## Table 1
Grau de Sigilo
#PUBLICO
PO - PLANILHA ORÇAMENTÁRIA
Orçamento Base para Licitação - OGU
Nº OPERAÇÃO |  |  | Nº TransfereGOV | PROPONENTE / TOMADOR | APELIDO DO EMPREENDIMENTO
1098002-78 |  |  | 968207/2024 | PREFEITURA MUNICIPAL DE LAJINHA/MG | AMPLIAÇÃO DO SISTEMA DE ABASTECIMENTO DE ÁGUA DO DISTRITO DE PRATA,
LOCALIDADE SINAPI |  |  | DATA BASE | DESCRIÇÃO DO LOTE | MUNICÍPIO / UF |  |  |  | BDI 1 | BDI 2 | BDI 3
BELO HORIZONTE |  |  | 08-25 (DES.) | AMPLIAÇÃO DO SISTEMA DE ABASTECIMENTO DE ÁGUA DO DISTRITO DE | LAJINHA/MG |  |  |  | 25.7% | 19.05% | 0%
RECURSO
Item |  | Fonte | Código | Descrição | Unidade | Quantidade | Custo Unitário (sem BDI) (R$) |  | BDI (%) | Preço Unitário (com BDI) (R$) | Preço Total (R$) | ↓
AMPLIAÇÃO DO SISTEMA DE ABASTECIMENTO DE ÁGUA DO DISTRITO DE PRATA, MUNICÍPIO DE LAJINHA/MG | [10 empty] | 8117087.88
1 |  |  | AMPLIAÇÃO DO SISTEMA DE ABASTECIMENTO DE ÁGUA DO DISTRITO DE PRATA, MUNICÍPIO DE LAJINHA/MG | [6 empty] | - | 8117087.88
1.1. |  |  |  | INSTALAÇÕES PRELIMINARES | [5 empty] | - | 157181.2
1.1.0.1. |  | COMPOSIÇÃO | 4 | PLACA DE IDENTIFICACAO DE OBRA FORNECIMENTO E INSTALACAO | M2 | 6.48 | 495.41 |  | BDI 1 | 622.73 | 4035.29 | RA
1.1.0.2. |  | COPASA | 65002509 | CANTEIRO DE OBRAS AREAS ABERTAS E DESCOBERTAS | M2 | 700 | 32.12 |  | BDI 1 | 40.37 | 28259 | RA
1.1.0.3. |  | COPASA | 65002510 | CANTEIRO DE OBRAS AREAS FECHADAS E COBERTAS | M2 | 60 | 1094.35 |  | BDI 1 | 1375.6 | 82536 | RA
1.1.0.4. |  | COPASA | 65002511 | CANTEIRO DE OBRAS AREAS ABERTAS E COBERTAS | M2 | 135 | 232.91 |  | BDI 1 | 292.77 | 39523.95 | RA
1.1.0.5. |  | SINAPI | 101510 | ENTRADA DE ENERGIA ELÉTRICA, AÉREA, TRIFÁSICA, COM CAIXA DE EMBUTIR, CABO DE 16 MM2 E DISJUNTOR DIN 50A (NÃO INCLUSO O POSTE DE CONCRETO). AF 07/2020 | UN | 1 | 2248.97 |  | BDI 1 | 2826.96 | 2826.96 | RA
1.2. |  |  |  | ADMINISTRAÇÃO LOCAL | [5 empty] | - | 389994.96
1.2.0.1. |  | COMPOSIÇÃO | 1 | ADMINISTRACAO LOCAL | MÊS | 12 | 25854.88 |  | BDI 1 | 32499.58 | 389994.96 | RA
1.3. |  |  |  | TERRAPLENAGEM | [5 empty] | - | 142449.53
1.3.1. |  |  |  | SERVIÇOS | [5 empty] | - | 142449.53
1.3.1.1. |  | SINAPI | 98525 | LIMPEZA MECANIZADA DE CAMADA VEGETAL, VEGETAÇÃO E PEQUENAS ÁRVORES (DIÂMETRO DE TRONCO MENOR QUE 0,20 M), COM TRATOR DE ESTEIRAS. AF 03/2024 | M2 | 2977 | 0.7 |  | BDI 1 | 0.88 | 2619.76 | RA
1.3.1.2. |  | COPASA | 65001172 | LOCACAO DE AREAS ATE 5000 M2 - OBRAS | M2 | 2977 | 0.79 |  | BDI 1 | 0.99 | 2947.23 | RA
1.3.1.3. |  | SINAPI | 101146 | ESCAVAÇÃO HORIZONTAL, INCLUINDO CARGA, DESCARGA E TRANSPORTE EM SOLO DE 1A CATEGORIA COM TRATOR DE ESTEIRAS (170HP/LÂMINA: 5,20M3) E CAMINHÃO BASCULANTE DE 14M3, DMT ATÉ 200M. AF 07/2020 | M3 | 3845.15 | 13.72 |  | BDI 1 | 17.25 | 66328.84 | RA
1.3.1.4. |  | SINAPI | 96385 | EXECUÇÃO E COMPACTAÇÃO DE CORPO DE ATERRO DE ATERRO (95% DE ENERGIA DO PROCTOR NORMAL) COM SOLO PREDOMINANTEMENTE ARGILOSO ESPESSURA 15 CM - EXCLUSIVE MATERIAL, ESCAVAÇÃO, CARGA E TRANSPORTE. AF 09/2024 | M3 | 968.94 | 12.09 |  | BDI 1 | 15.2 | 14727.89 | RA
1.3.1.5. |  | SINAPI | 100980 | CARGA, MANOBRA E DESCARGA DE SOLOS E MATERIAIS GRANULARES EM CAMINHÃO BASCULANTE 18 M³ - CARGA COM ESCAVADEIRA HIDRÁULICA (CAÇAMBA DE 1,20 M³ / 155 HP) E DESCARGA LIVRE (UNIDADE: M3). AF 07/2020 | M3 | 4513 | 6.38 |  | BDI 1 | 8.02 | 36194.26 | RA
1.3.1.6. |  | SINAPI | 95426 | TRANSPORTE COM CAMINHÃO BASCULANTE DE 18 M³, EM VIA URBANA EM REVESTIMENTO PRIMÁRIO (UNIDADE: M3XKM). AF 07/2020 | M3XKM | 4513 | 2 |  | BDI 1 | 2.51 | 11327.63 | RA
1.3.1.7. |  | SINAPI | 100574 | ESPALHAMENTO DE MATERIAL COM TRATOR DE ESTEIRAS. AF_09/2024 | M3 | 4513 | 1.46 |  | BDI 1 | 1.84 | 8303.92 | RA
1.4. |  |  |  | CAPTAÇÃO - BARRAGEM DE NÍVEL | [5 empty] | - | 186082.73
1.4.1. |  |  |  | SERVIÇOS | [5 empty] | - | 130249.44
1.4.1.1. |  | SINAPI | 93358 | ESCAVAÇÃO MANUAL DE VALA. AF_09/2024 | M3 | 8 | 82.75 |  | BDI 1 | 104.02 | 832.16 | RA
1.4.1.2. |  | SINAPI | 90091 | ESCAVAÇÃO MECANIZADA DE VALA COM PROF. ATÉ 1,5 M (MÉDIA MONTANTE E JUSANTE/UMA COMPOSIÇÃO POR TRECHO), ESCAVADEIRA (0,8 M3), LARG. DE 1,5 M A 2,5 M, EM SOLO DE 1A CATEGORIA, LOCAIS COM BAIXO NÍVEL DE INTERFERÊNCIA. AF_09/2024 | M3 | 64.5 | 6.16 |  | BDI 1 | 7.74 | 499.23 | RA
1.4.1.3. |  | SINAPI | 102315 | ESCAVAÇÃO MECANIZADA DE VALA COM PROF. ATÉ 1,5 M (MÉDIA MONTANTE E JUSANTE/UMA COMPOSIÇÃO POR TRECHO), ESCAVADEIRA (0,8 M3), LARG. DE 1,5 M A 2,5 M, EM SOLO DE 2A CATEGORIA, LOCAIS COM BAIXO NÍVEL DE INTERFERÊNCIA. AF_09/2024 | M3 | 1.5 | 7.69 |  | BDI 1 | 9.67 | 14.51 | RA
1.4.1.4. |  | COPASA | 65000199 | ESCAVACAO MECANICA EM ROCHA DURA, A FRIO | M3 | 5 | 232.35 |  | BDI 1 | 292.06 | 1460.3 | RA
1.4.1.5. |  | SINAPI | 101128 | ESCAVAÇÃO HORIZONTAL, INCLUINDO CARGA E DESCARGA EM SOLO DE 1A CATEGORIA COM TRATOR DE ESTEIRAS (125HP/LÂMINA: 2,70M3). AF 07/2020 | M3 | 54 | 14.69 |  | BDI 1 | 18.47 | 997.38 | RA
1.4.1.6. |  | SINAPI | 93382 | REATERRO MANUAL DE VALAS, COM COMPACTADOR DE SOLOS DE PERCUSSÃO. AF 08/2023 | M3 | 54 | 26.42 |  | BDI 1 | 33.21 | 1793.34 | RA
1.4.1.7. |  | SINAPI | 100980 | CARGA, MANOBRA E DESCARGA DE SOLOS E MATERIAIS GRANULARES EM CAMINHÃO BASCULANTE 18 M³ - CARGA COM ESCAVADEIRA HIDRÁULICA (CAÇAMBA DE 1,20 M³ / 155 HP) E DESCARGA LIVRE (UNIDADE: M3). AF 07/2020 | M3 | 173.5 | 6.38 |  | BDI 1 | 8.02 | 1391.47 | RA
1.4.1.8. |  | SINAPI | 95426 | TRANSPORTE COM CAMINHÃO BASCULANTE DE 18 M³, EM VIA URBANA EM REVESTIMENTO PRIMÁRIO (UNIDADE: M3XKM). AF 07/2020 | M3XKM | 173.5 | 2 |  | BDI 1 | 2.51 | 435.49 | RA
1.4.1.9. |  | SINAPI | 100574 | ESPALHAMENTO DE MATERIAL COM TRATOR DE ESTEIRAS. AF_09/2024 | M3 | 103.5 | 1.46 |  | BDI 1 | 1.84 | 190.44 | RA
1.4.1.10. |  | SINAPI | 92427 | MONTAGEM E DESMONTAGEM DE FÔRMA DE PILARES RETANGULARES E ESTRUTURAS SIMILARES, PÉ-DIREITO SIMPLES, EM CHAPA DE MADEIRA COMPENSADA RESINADA, 8 UTILIZAÇÕES. AF 09/2020 | M2 | 87 | 61.86 |  | BDI 1 | 77.76 | 6765.12 | RA
1.4.1.11. |  | SINAPI | 92915 | ARMAÇÃO DE ESTRUTURAS DIVERSAS DE CONCRETO ARMADO, EXCETO VIGAS, PILARES, LAJES E FUNDAÇÕES, UTILIZANDO AÇO CA-60 DE 5,0 MM - MONTAGEM. AF 06/2022 | KG | 78.91 | 16.53 |  | BDI 1 | 20.78 | 1639.75 | RA
1.4.1.12. |  | SINAPI | 92916 | ARMAÇÃO DE ESTRUTURAS DIVERSAS DE CONCRETO ARMADO, EXCETO VIGAS, PILARES, LAJES E FUNDAÇÕES, UTILIZANDO AÇO CA-50 DE 6,3 MM - MONTAGEM. AF 06/2022 | KG | 177.91 | 14.9 |  | BDI 1 | 18.73 | 3332.25 | RA
1.4.1.13. |  | SINAPI | 92917 | ARMAÇÃO DE ESTRUTURAS DIVERSAS DE CONCRETO ARMADO, EXCETO VIGAS, PILARES, LAJES E FUNDAÇÕES, UTILIZANDO AÇO CA-50 DE 8,0 MM - MONTAGEM. AF 06/2022 | KG | 271.55 | 13.42 |  | BDI 1 | 16.87 | 4581.05 | RA
1.4.1.14. |  | SINAPI | 92919 | ARMAÇÃO DE ESTRUTURAS DIVERSAS DE CONCRETO ARMADO, EXCETO VIGAS, PILARES, LAJES E FUNDAÇÕES, UTILIZANDO AÇO CA-50 DE 10,0 MM - MONTAGEM. AF 06/2022 | KG | 872.64 | 11.64 |  | BDI 1 | 14.63 | 12766.72 | RA
1.4.1.15. |  | SINAPI | 92921 | ARMAÇÃO DE ESTRUTURAS DIVERSAS DE CONCRETO ARMADO, EXCETO VIGAS, PILARES, LAJES E FUNDAÇÕES, UTILIZANDO AÇO CA-50 DE 12,5 MM - MONTAGEM. AF 06/2022 | KG | 339.73 | 9.54 |  | BDI 1 | 11.99 | 4073.36 | RA
1.4.1.16. |  | SINAPI | 92922 | ARMAÇÃO DE ESTRUTURAS DIVERSAS DE CONCRETO ARMADO, EXCETO VIGAS, PILARES, LAJES E FUNDAÇÕES, UTILIZANDO AÇO CA-50 DE 16,0 MM - MONTAGEM. AF 06/2022 | KG | 182.27 | 9.08 |  | BDI 1 | 11.41 | 2079.7 | RA
1.4.1.17. |  | COPASA | 65003655 | CONCRETO FCK 40 MPA USINADO - FORNECIMENTO, TRANSPORTE, BOMBEAMENTO/LANCAMENTO E ADENSAMENTO | M3 | 30 | 908.88 |  | BDI 1 | 1142.46 | 34273.8 | RA
1.4.1.18. |  | SINAPI | 96620 | LASTRO DE CONCRETO MAGRO, APLICADO EM PISOS, LAJES SOBRE SOLO OU RADIERS. AF 01/2024 | M3 | 2 | 814.93 |  | BDI 1 | 1024.37 | 2048.74 | RA
1.4.1.19. |  | COPASA | 65000219 | ENSECADEIRA (RIP- RAP) EM SOLO CIMENTO, TRACO 1:10 | M3 | 83 | 338.64 |  | BDI 1 | 425.67 | 35330.61 | RA
1.4.1.20. |  | COPASA | 65000221 | ESGOTAMENTO DE AGUA COM BOMBAS, VAZOES ATE 15 M3/H, ALTURA ATE 10M | H | 13 | 2.75 |  | BDI 1 | 3.46 | 44.98 | RA
1.4.1.21. |  | SINAPI | 99837 | GUARDA-CORPO DE AÇO GALVANIZADO DE 1,10M, MONTANTES TUBULARES DE 1.1/4" ESPAÇADOS DE 1,20M, TRAVESSA SUPERIOR DE 1.1/2", GRADIL FORMADO POR TUBOS HORIZONTAIS DE 1" E VERTICAIS DE 3/4", FIXADO COM CHUMBADOR MECÂNICO. AF 04/2019 PS | M | 11 | 723.1 |  | BDI 1 | 908.94 | 9998.34 | RA
1.4.1.22. |  | COPASA | 65000017 | LOCACAO ESTRUTURAS - GABARITO/TABEIRA PARA OBRAS | M2 | 201 | 5.86 |  | BDI 1 | 7.37 | 1481.37 | RA
1.4.1.23. |  | COPASA | 65004199 | TAMPA EM CHAPA DE ALUMINIO ANTIDERRAPANTE XADREZ - FORNECIMENTO E INSTALACAO | M2 | 0.5 | 495.48 |  | BDI 1 | 622.82 | 311.41 | RA
Grau de Sigilo
#PUBLICO
PO - PLANILHA ORÇAMENTÁRIA
Orçamento Base para Licitação - OGU
Nº OPERAÇÃO |  |  | Nº TransfereGOV | PROPONENTE / TOMADOR | APELIDO DO EMPREENDIMENTO
1098002-78 |  |  | 968207/2024 | PREFEITURA MUNICIPAL DE LAJINHA/MG | AMPLIAÇÃO DO SISTEMA DE ABASTECIMENTO DE ÁGUA DO DISTRITO DE PRATA,
LOCALIDADE SINAPI |  |  | DATA BASE | DESCRIÇÃO DO LOTE | MUNICÍPIO / UF |  |  |  | BDI 1 | BDI 2 | BDI 3
BELO HORIZONTE |  |  | 08-25 (DES.) | AMPLIAÇÃO DO SISTEMA DE ABASTECIMENTO DE ÁGUA DO DISTRITO DE | LAJINHA/MG |  |  |  | 25.7% | 19.05% | 0%
RECURSO
Item |  | Fonte | Código | Descrição | Unidade | Quantidade | Custo Unitário (sem BDI) (R$) |  | BDI (%) | Preço Unitário (com BDI) (R$) | Preço Total (R$) | ↓
AMPLIAÇÃO DO SISTEMA DE ABASTECIMENTO DE ÁGUA DO DISTRITO DE PRATA, MUNICÍPIO DE LAJINHA/MG | [10 empty] | 8117087.88
1.4.1.24. |  | COPASA | 65000403 | MONTAGENS ESPECIAIS EM FERRO FUNDIDO | KG | 684.4 | 4.54 |  | BDI 1 | 5.71 | 3907.92 | RA
1.4.2. |  |  |  | MATERIAIS | [5 empty] | - | 55833.29
1.4.2.1. |  | EMBASA-I | M049500018 | CRIVO FLANGEADO EM AÃO INOXID?VEL AISI 304, DN 200 MM, L = 0,45 | UN | 1 | 678.57 |  | BDI 2 | 807.84 | 807.84 | RA
1.4.2.2. |  | EMBASA-I | M010501153 | TFL10 FoFo DN 200 X 1,50 | UN | 1 | 3636.49 |  | BDI 2 | 4329.24 | 4329.24 | RA
1.4.2.3. |  | EMBASA-I | M012210001 | RG FV C/ CUNHA DE BORRACHA E CORPO CURTO PN 10 FoFo DN 200 | UN | 1 | 3830.53 |  | BDI 2 | 4560.25 | 4560.25 | RA
1.4.2.4. |  | EMBASA-I | M011703017 | C90FF10 FoFo DN 200 | UN | 1 | 868.51 |  | BDI 2 | 1033.96 | 1033.96 | RA
1.4.2.5. |  | EMBASA-I | M010701181 | TFP10 FoFo DN 200 X 5,00 | UN | 1 | 5075.26 |  | BDI 2 | 6042.1 | 6042.1 | RA
1.4.2.6. |  | EMBASA-I | M010901013 | C90 JGS FoFo DN 200 | UN | 1 | 909.87 |  | BDI 2 | 1083.2 | 1083.2 | RA
1.4.2.7. |  | EMBASA-I | M012001017 | JGI DN 200 | UN | 1 | 736.97 |  | BDI 2 | 877.36 | 877.36 | RA
1.4.2.8. |  | EMBASA-I | M013315001 | PES FoFo SIMILAR AO MODELO 46 DA BARBARA | UN | 1 | 5118.67 |  | BDI 2 | 6093.78 | 6093.78 | RA
1.4.2.9. |  | EMBASA-I | M013304001 | HQC d = 1 1/8' 5 kg/m | M | 1 | 1352.28 |  | BDI 2 | 1609.89 | 1609.89 | RA
1.4.2.10. |  | EMBASA-I | M012901001 | CQUAW FoFo L X H DN 200 | UN | 1 | 24289.72 |  | BDI 2 | 28916.91 | 28916.91 | RA
1.4.2.11. |  | EMBASA-I | M011717017 | ABF10 P/ DN 200 | UN | 4 | 5.92 |  | BDI 2 | 7.05 | 28.2 | RA
1.4.2.12. |  | EMBASA-I | M011716013 | PPF10 P/ DN 150 (20 X 90 mm) | UN | 32 | 11.83 |  | BDI 2 | 14.08 | 450.56 | RA
1.5. |  |  |  | CAIXA DE AREIA / URBANIZAÇÃO | [5 empty] | - | 247147.28
1.5.1. |  |  |  | SERVIÇOS | [5 empty] | - | 146648.34
1.5.1.1. |  | SINAPI | 93358 | ESCAVAÇÃO MANUAL DE VALA. AF_09/2024 | M3 | 3.5 | 82.75 |  | BDI 1 | 104.02 | 364.07 | RA
1.5.1.2. |  | SINAPI | 90091 | ESCAVAÇÃO MECANIZADA DE VALA COM PROF. ATÉ 1,5 M (MÉDIA MONTANTE E JUSANTE/UMA COMPOSIÇÃO POR TRECHO), ESCAVADEIRA (0,8 M3), LARG. DE 1,5 M A 2,5 M, EM SOLO DE 1A CATEGORIA, LOCAIS COM BAIXO NÍVEL DE INTERFERÊNCIA. AF_09/2024 | M3 | 19 | 6.16 |  | BDI 1 | 7.74 | 147.06 | RA
1.5.1.3. |  | SINAPI | 102315 | ESCAVAÇÃO MECANIZADA DE VALA COM PROF. ATÉ 1,5 M (MÉDIA MONTANTE E JUSANTE/UMA COMPOSIÇÃO POR TRECHO), ESCAVADEIRA (0,8 M3), LARG. DE 1,5 M A 2,5 M, EM SOLO DE 2A CATEGORIA, LOCAIS COM BAIXO NÍVEL DE INTERFERÊNCIA. AF_09/2024 | M3 | 0.5 | 7.69 |  | BDI 1 | 9.67 | 4.84 | RA
1.5.1.4. |  | COPASA | 65000199 | ESCAVACAO MECANICA EM ROCHA DURA, A FRIO | M3 | 10 | 232.35 |  | BDI 1 | 292.06 | 2920.6 | RA
1.5.1.5. |  | SINAPI | 93382 | REATERRO MANUAL DE VALAS, COM COMPACTADOR DE SOLOS DE PERCUSSÃO. AF 08/2023 | M3 | 24 | 26.42 |  | BDI 1 | 33.21 | 797.04 | RA
1.5.1.6. |  | SINAPI | 100980 | CARGA, MANOBRA E DESCARGA DE SOLOS E MATERIAIS GRANULARES EM CAMINHÃO BASCULANTE 18 M³ - CARGA COM ESCAVADEIRA HIDRÁULICA (CAÇAMBA DE 1,20 M³ / 155 HP) E DESCARGA LIVRE (UNIDADE: M3). AF 07/2020 | M3 | 43 | 6.38 |  | BDI 1 | 8.02 | 344.86 | RA
1.5.1.7. |  | SINAPI | 95426 | TRANSPORTE COM CAMINHÃO BASCULANTE DE 18 M³, EM VIA URBANA EM REVESTIMENTO PRIMÁRIO (UNIDADE: M3XKM). AF 07/2020 | M3XKM | 43 | 2 |  | BDI 1 | 2.51 | 107.93 | RA
1.5.1.8. |  | SINAPI | 100574 | ESPALHAMENTO DE MATERIAL COM TRATOR DE ESTEIRAS. AF_09/2024 | M3 | 43 | 1.46 |  | BDI 1 | 1.84 | 79.12 | RA
1.5.1.9. |  | SINAPI | 94968 | CONCRETO MAGRO PARA LASTRO, TRAÇO 1:4,5:4,5 (EM MASSA SECA DE CIMENTO/ AREIA MÉDIA/ BRITA 1) - PREPARO MECÂNICO COM BETONEIRA 600 L. AF 05/2021 | M3 | 1 | 457.33 |  | BDI 1 | 574.86 | 574.86 | RA
1.5.1.10. |  | SINAPI | 103670 | LANÇAMENTO COM USO DE BALDES, ADENSAMENTO E ACABAMENTO DE CONCRETO EM ESTRUTURAS. AF 02/2022 | M3 | 1 | 296.29 |  | BDI 1 | 372.44 | 372.44 | RA
1.5.1.11. |  | SINAPI | 92417 | MONTAGEM E DESMONTAGEM DE FÔRMA DE PILARES RETANGULARES E ESTRUTURAS SIMILARES, PÉ-DIREITO DUPLO, EM CHAPA DE MADEIRA COMPENSADA RESINADA, 2 UTILIZAÇÕES. AF 09/2020 | M2 | 243.77 | 161.9 |  | BDI 1 | 203.51 | 49609.63 | RA
1.5.1.12. |  | SINAPI | 92915 | ARMAÇÃO DE ESTRUTURAS DIVERSAS DE CONCRETO ARMADO, EXCETO VIGAS, PILARES, LAJES E FUNDAÇÕES, UTILIZANDO AÇO CA-60 DE 5,0 MM - MONTAGEM. AF 06/2022 | KG | 28 | 16.53 |  | BDI 1 | 20.78 | 581.84 | RA
1.5.1.13. |  | SINAPI | 92916 | ARMAÇÃO DE ESTRUTURAS DIVERSAS DE CONCRETO ARMADO, EXCETO VIGAS, PILARES, LAJES E FUNDAÇÕES, UTILIZANDO AÇO CA-50 DE 6,3 MM - MONTAGEM. AF 06/2022 | KG | 50 | 14.9 |  | BDI 1 | 18.73 | 936.5 | RA
1.5.1.14. |  | SINAPI | 92917 | ARMAÇÃO DE ESTRUTURAS DIVERSAS DE CONCRETO ARMADO, EXCETO VIGAS, PILARES, LAJES E FUNDAÇÕES, UTILIZANDO AÇO CA-50 DE 8,0 MM - MONTAGEM. AF 06/2022 | KG | 641 | 13.42 |  | BDI 1 | 16.87 | 10813.67 | RA
1.5.1.15. |  | SINAPI | 92919 | ARMAÇÃO DE ESTRUTURAS DIVERSAS DE CONCRETO ARMADO, EXCETO VIGAS, PILARES, LAJES E FUNDAÇÕES, UTILIZANDO AÇO CA-50 DE 10,0 MM - MONTAGEM. AF 06/2022 | KG | 262 | 11.64 |  | BDI 1 | 14.63 | 3833.06 | RA
1.5.1.16. |  | COPASA | 65003652 | CONCRETO FCK 25 MPA USINADO - FORNECIMENTO, TRANSPORTE, BOMBEAMENTO/LANCAMENTO E ADENSAMENTO | M3 | 21 | 834.4 |  | BDI 1 | 1048.84 | 22025.64 | RA
1.5.1.17. |  | COPASA | 65001628 | TRATAMENTO IMPERMEABILIZANTE EM SUPERFICIE COM XYPEX OU SIMILAR | M2 | 43.5 | 86.49 |  | BDI 1 | 108.72 | 4729.32 | RA
1.5.1.18. |  | COPASA | 65001136 | ESCADA TIPO MARINHEIRO, DEGRAUS EM FERRO REDONDO, DIAMETRO = 3/4" | M | 6.5 | 135.21 |  | BDI 1 | 169.96 | 1104.74 | RA
1.5.1.19. |  | COPASA | 65000080 | PORTAO PARA PEDESTRES CONFORME PADRAO COPASA P.013 | UN | 1 | 2283.56 |  | BDI 1 | 2870.43 | 2870.43 | RA
1.5.1.20. |  | SINAPI | 101197 | CERCA COM MOURÕES DE CONCRETO, SEÇÃO "T" PONTA INCLINADA, 10X10 CM, ESPAÇAMENTO DE 2,5 M, CRAVADOS 0,5 M, COM 11 FIOS DE ARAME FARPADO Nº 14 - FORNECIMENTO E INSTALAÇÃO. AF_05/2020 | M | 100 | 144.24 |  | BDI 1 | 181.31 | 18131 | RA
1.5.1.21. |  | SINAPI | 103946 | PLANTIO DE GRAMA ESMERALDA OU SÃO CARLOS OU CURITIBANA, EM PLACAS. AF 07/2024 | M2 | 500 | 17.06 |  | BDI 1 | 21.44 | 10720 | RA
1.5.1.22. |  | SINAPI | 94992 | EXECUÇÃO DE PASSEIO (CALÇADA) OU PISO DE CONCRETO COM CONCRETO MOLDADO IN LOCO, FEITO EM OBRA, ACABAMENTO CONVENCIONAL, ESPESSURA 6 CM, ARMADO. AF 08/2022 | M2 | 30 | 80.63 |  | BDI 1 | 101.35 | 3040.5 | RA
1.5.1.23. |  | COPASA | 65000403 | MONTAGENS ESPECIAIS EM FERRO FUNDIDO | KG | 950.5 | 4.54 |  | BDI 1 | 5.71 | 5427.36 | RA
1.5.1.24. |  | COPASA | 65000073 | LIMPEZA SUPERFICIE PROCESSO MANUAL | M2 | 38.43 | 7.3 |  | BDI 1 | 9.18 | 352.79 | RA
1.5.1.25. |  | COPASA | 65000072 | LIMPEZA SUPERFICIE COM JATO DE ALTA PRESSAO DE AR E AGUA HIDROJATEAMENTO | M2 | 38.43 | 2.44 |  | BDI 1 | 3.07 | 117.98 | RA
1.5.1.26. |  | Composição | 11 | APLICAÇÃO DE CRISTALIZANTE XYPEX ADMIX C-500NF OU SIMILAR | KG | 67.2 | 34.86 |  | BDI 1 | 43.82 | 2944.7 | RA
1.5.1.27. |  | Composição | 12 | APLICAÇÃO DE PERFIL HIDROEXPANSIVO PARA VEDAÇÃO DE JUNTAS DE CONCRETAGEM | M | 37.8 | 62.49 |  | BDI 1 | 78.55 | 2969.19 | RA
1.5.1.28. |  | Composição | 13 | APLICAÇÃO DE SELANTE PU PARA FIXAÇÃO DO PERFIL HIDROEXPANSIVO PARA VEDAÇÃO DE JUNTAS DE CONCRETAGEM - SACHÊ | UN | 2.98 | 54.56 |  | BDI 1 | 68.58 | 204.37 | RA
1.5.1.29. |  | Composição | 17 | TRATAMENTO DE BROCAS E FALHAS DE CONCRETAGEM COM ARGAMASSA ESTRUTURAL | KG | 34.97 | 11.89 |  | BDI 1 | 14.95 | 522.8 | RA
1.5.2. |  |  |  | MATERIAIS | [5 empty] | - | 100498.94
1.5.2.1. |  | EMBASA-I | M010110003 | TUBO ESGOTO INTEGRAL JGS PB FoFo DN 200 | M | 6 | 615.39 |  | BDI 2 | 732.62 | 4395.72 | RA
1.5.2.2. |  | EMBASA-I | M010701057 | TFP10 FoFo DN 100 X 1,50 | UN | 1 | 1487.28 |  | BDI 2 | 1770.61 | 1770.61 | RA
1.5.2.3. |  | EMBASA-I | M010701049 | TFP10 FoFo DN 100 X 0,50 | UN | 1 | 797.93 |  | BDI 2 | 949.94 | 949.94 | RA
1.5.2.4. |  | EMBASA-I | M012211009 | RG FV C/ CUNHA DE BORRACHA E CORPO CURTO PN 16 FoFo DN 100 | UN | 2 | 1317.15 |  | BDI 2 | 1568.07 | 3136.14 | RA
1.5.2.5. |  | EMBASA-I | M010701057 | TFP10 FoFo DN 100 X 1,50 | UN | 2 | 1487.28 |  | BDI 2 | 1770.61 | 3541.22 | RA
1.5.2.6. |  | EMBASA-I | M010902005 | C45 JGS FoFo DN 100 | UN | 2 | 301.32 |  | BDI 2 | 358.72 | 717.44 | RA
1.5.2.7. |  | SINAPI-I | 9825 | TUBO PVC DEFOFO, JEI, 1 MPA, DN 100 MM, PARA REDE DE AGUA (NBR 7665) | M | 18 | 56.02 |  | BDI 2 | 66.69 | 1200.42 | RA
1.5.2.8. |  | EMBASA-I | M011308013 | EFP16 FoFo DN 150 | UN | 2 | 671.19 |  | BDI 2 | 799.05 | 1598.1 | RA
Grau de Sigilo
#PUBLICO
PO - PLANILHA ORÇAMENTÁRIA
Orçamento Base para Licitação - OGU
Nº OPERAÇÃO |  |  | Nº TransfereGOV | PROPONENTE / TOMADOR | APELIDO DO EMPREENDIMENTO
1098002-78 |  |  | 968207/2024 | PREFEITURA MUNICIPAL DE LAJINHA/MG | AMPLIAÇÃO DO SISTEMA DE ABASTECIMENTO DE ÁGUA DO DISTRITO DE PRATA,
LOCALIDADE SINAPI |  |  | DATA BASE | DESCRIÇÃO DO LOTE | MUNICÍPIO / UF |  |  |  | BDI 1 | BDI 2 | BDI 3
BELO HORIZONTE |  |  | 08-25 (DES.) | AMPLIAÇÃO DO SISTEMA DE ABASTECIMENTO DE ÁGUA DO DISTRITO DE | LAJINHA/MG |  |  |  | 25.7% | 19.05% | 0%
RECURSO
Item |  | Fonte | Código | Descrição | Unidade | Quantidade | Custo Unitário (sem BDI) (R$) |  | BDI (%) | Preço Unitário (com BDI) (R$) | Preço Total (R$) | ↓
AMPLIAÇÃO DO SISTEMA DE ABASTECIMENTO DE ÁGUA DO DISTRITO DE PRATA, MUNICÍPIO DE LAJINHA/MG | [10 empty] | 8117087.88
1.5.2.9. |  | EMBASA-I | M011803013 | C90FF16 FoFo DN 150 | UN | 2 | 693.88 |  | BDI 2 | 826.06 | 1652.12 | RA
1.5.2.10. |  | EMBASA-I | M012211013 | RG FV C/ CUNHA DE BORRACHA E CORPO CURTO PN 16 FoFo DN 150 | UN | 2 | 2080.16 |  | BDI 2 | 2476.43 | 4952.86 | RA
1.5.2.11. |  | EMBASA-I | M011807033 | TFF16 FoFo DN 150 X 150 | UN | 1 | 863.05 |  | BDI 2 | 1027.46 | 1027.46 | RA
1.5.2.12. |  | EMBASA-I | M011305009 | EFJGS16 FoFo DN 150 | UN | 1 | 380.14 |  | BDI 2 | 452.56 | 452.56 | RA
1.5.2.13. |  | EMBASA-I | M012001013 | JGI DN 150 | UN | 1 | 642.13 |  | BDI 2 | 764.46 | 764.46 | RA
1.5.2.14. |  | EMBASA-I | M013315001 | PES FoFo SIMILAR AO MODELO 46 DA BARBARA | UN | 2 | 5118.67 |  | BDI 2 | 6093.78 | 12187.56 | RA
1.5.2.15. |  | EMBASA-I | M013304001 | HQC d = 1 1/8' 5 kg/m | M | 2 | 1352.28 |  | BDI 2 | 1609.89 | 3219.78 | RA
1.5.2.16. |  | EMBASA-I | M012901001 | CQUAW FoFo L X H DN 200 | UN | 2 | 24289.72 |  | BDI 2 | 28916.91 | 57833.82 | RA
1.5.2.17. |  | EMBASA-I | M011717009 | ABF10 P/ DN 100 | UN | 4 | 3.87 |  | BDI 2 | 4.61 | 18.44 | RA
1.5.2.18. |  | EMBASA-I | M011717013 | ABF10 P/ DN 150 | UN | 7 | 5.33 |  | BDI 2 | 6.35 | 44.45 | RA
1.5.2.19. |  | EMBASA-I | M011716009 | PPF10 P/ DN 100 (16 X 80 mm) | UN | 32 | 6.49 |  | BDI 2 | 7.73 | 247.36 | RA
1.5.2.20. |  | EMBASA-I | M011716013 | PPF10 P/ DN 150 (20 X 90 mm) | UN | 56 | 11.83 |  | BDI 2 | 14.08 | 788.48 | RA
1.6. |  |  |  | ADUTORA DE ÁGUA BRUTA | [5 empty] | - | 127100.82
1.6.1. |  |  |  | SERVIÇOS | [5 empty] | - | 76670.51
1.6.1.1. |  | COPASA | 65002346 | SINALIZACAO - TELA TAPUME FABRICADA EM POLIETILENO COR LARANJA H=1,20M | M | 900 | 4.03 |  | BDI 1 | 5.07 | 4563 | RA
1.6.1.2. |  | SINAPI | 90100 | ESCAVAÇÃO MECANIZADA DE VALA COM PROF. ATÉ 1,5 M (MÉDIA MONTANTE E JUSANTE/UMA COMPOSIÇÃO POR TRECHO), RETROESCAV. (0,26 M3), LARG. DE 0,8 M A 1,5 M, EM SOLO DE 1A CATEGORIA, EM LOCAIS COM ALTO NÍVEL DE INTERFERÊNCIA. AF 09/2024 | M3 | 359 | 13.52 |  | BDI 1 | 16.99 | 6099.41 | RA
1.6.1.3. |  | SINAPI | 93358 | ESCAVAÇÃO MANUAL DE VALA. AF_09/2024 | M3 | 19 | 82.75 |  | BDI 1 | 104.02 | 1976.38 | RA
1.6.1.4. |  | SINAPI | 101616 | PREPARO DE FUNDO DE VALA COM LARGURA MENOR QUE 1,5 M (ACERTO DO SOLO NATURAL). AF 08/2020 | M2 | 360 | 6.38 |  | BDI 1 | 8.02 | 2887.2 | RA
1.6.1.5. |  | SINAPI | 93379 | REATERRO MECANIZADO DE VALA COM RETROESCAVADEIRA (CAPACIDADE DA CAÇAMBA DA RETRO: 0,26 M³/POTÊNCIA: 88 HP), LARGURA 0,8 A 1,5 M, PROFUNDIDADE ATÉ 1,5 M, COM SOLO (SEM SUBSTITUIÇÃO) DE 1ª CATEGORIA, COM COMPACTADOR DE SOLOS DE PERCUSSÃO AF 08/2023 | M3 | 378 | 19.43 |  | BDI 1 | 24.42 | 9230.76 | RA
1.6.1.6. |  | COPASA | 65001171 | LOCACAO DE REDE E ELABORACAO DE NOTA DE SERVICO, INCLUSIVE LEVANTAMENTO DE NORMAIS - OBRAS | M | 450 | 7.61 |  | BDI 1 | 9.57 | 4306.5 | RA
1.6.1.7. |  | COPASA | 65001152 | CADASTRO DE POCO DE VISITA E/OU CAIXA, COM COTA ALTIMETRICA. | UN | 3 | 198.66 |  | BDI 1 | 249.72 | 749.16 | RA
1.6.1.8. |  | SINAPI | 97134 | ASSENTAMENTO DE TUBO DE PVC DEFOFO OU PRFV OU RPVC PARA REDE DE ÁGUA, DN 150 MM, JUNTA ELÁSTICA INTEGRADA, INSTALADO EM LOCAL COM NÍVEL BAIXO DE INTERFERÊNCIAS (NÃO INCLUI FORNECIMENTO). AF 05/2024 | M | 450 | 4.07 |  | BDI 1 | 5.12 | 2304 | RA
1.6.1.9. |  | COPASA | 65000293 | CAIXA PARA PROTECAO DE APARELHOS EM CONCRETO ARMADO, NAS DIMENSOES: (1,50 X 1,50)M - H = 1,70 M, P. COPASA 320/-, 323/-, 324/-, 329/ - , 334/-, 336/-, 341/- | UN | 3 | 10193.73 |  | BDI 1 | 12813.52 | 38440.56 | RA
1.6.1.10. |  | COPASA | 65002374 | BLOCO DE ANCORAGEM EM CONCRETO ESTRUTURAL FCK=20,0MPA, INCLUSIVE ARMACAO | M3 | 1 | 2515.09 |  | BDI 1 | 3161.47 | 3161.47 | RA
1.6.1.11. |  | COPASA | 65000403 | MONTAGENS ESPECIAIS EM FERRO FUNDIDO | KG | 517 | 4.54 |  | BDI 1 | 5.71 | 2952.07 | RA
1.6.2. |  |  |  | MATERIAIS | [5 empty] | - | 50430.31
1.6.2.1. |  | COPASA-I | 25052336 | TUBO PVC-O PB JEI PN 12,5 AGUA DN 150 | M | 450 | 50.31 |  | BDI 2 | 59.89 | 26950.5 | RA
1.6.2.2. |  | EMBASA-I | M010901009 | C90 JGS FoFo DN 150 | UN | 3 | 643.54 |  | BDI 2 | 766.13 | 2298.39 | RA
1.6.2.3. |  | EMBASA-I | M010902009 | C45 JGS FoFo DN 150 | UN | 1 | 490.19 |  | BDI 2 | 583.57 | 583.57 | RA
1.6.2.4. |  | EMBASA-I | M010903009 | C22 JGS FoFo DN 150 | UN | 1 | 455.3 |  | BDI 2 | 542.03 | 542.03 | RA
1.6.2.5. |  | EMBASA-I | M010904009 | C11 JGS FoFo DN 150 | UN | 8 | 432.84 |  | BDI 2 | 515.3 | 4122.4 | RA
1.6.2.6. |  | EMBASA-I | M011707029 | TFF10 FoFo DN 150 X 100 | UN | 2 | 723.34 |  | BDI 2 | 861.14 | 1722.28 | RA
1.6.2.7. |  | EMBASA-I | M011707021 | TFF10 FoFo DN 150 X 50 | UN | 1 | 857.69 |  | BDI 2 | 1021.08 | 1021.08 | RA
1.6.2.8. |  | EMBASA-I | M011703009 | C90FF10 FoFo DN 100 | UN | 2 | 389.6 |  | BDI 2 | 463.82 | 927.64 | RA
1.6.2.9. |  | EMBASA-I | M012211009 | RG FV C/ CUNHA DE BORRACHA E CORPO CURTO PN 16 FoFo DN 100 | UN | 2 | 1317.15 |  | BDI 2 | 1568.07 | 3136.14 | RA
1.6.2.10. |  | EMBASA-I | M012202001 | RCFV16 FoFo DN 50 | UN | 1 | 527.69 |  | BDI 2 | 628.21 | 628.21 | RA
1.6.2.11. |  | EMBASA-I | M011305009 | EFJGS16 FoFo DN 150 | UN | 4 | 380.14 |  | BDI 2 | 452.56 | 1810.24 | RA
1.6.2.12. |  | SINAPI-I | 41936 | TUBO COLETOR DE ESGOTO, PVC, JEI, DN 150 MM (NBR 7362) | M | 24 | 82.66 |  | BDI 2 | 98.41 | 2361.84 | RA
1.6.2.13. |  | EMBASA-I | M012503002 | VTF10 AGUA C/ FLANGES FoFo DN 50 | UN | 1 | 1049.02 |  | BDI 2 | 1248.86 | 1248.86 | RA
1.6.2.14. |  | SINAPI-I | 21090 | TAMPAO FOFO ARTICULADO, COM BASE / REQUADRO, CLASSE D400 CARGA MAX 40 T, REDONDO, TAMPA 600 MM (COM INSCRICAO EM RELEVO DO TIPO DE REDE) | UN | 3 | 560.23 |  | BDI 2 | 666.95 | 2000.85 | RA
1.6.2.15. |  | EMBASA-I | M011717009 | ABF10 P/ DN 100 | UN | 2 | 3.87 |  | BDI 2 | 4.61 | 9.22 | RA
1.6.2.16. |  | EMBASA-I | M011717013 | ABF10 P/ DN 150 | UN | 6 | 5.33 |  | BDI 2 | 6.35 | 38.1 | RA
1.6.2.17. |  | EMBASA-I | M011716009 | PPF10 P/ DN 100 (16 X 80 mm) | UN | 16 | 6.49 |  | BDI 2 | 7.73 | 123.68 | RA
1.6.2.18. |  | EMBASA-I | M011716013 | PPF10 P/ DN 150 (20 X 90 mm) | UN | 64 | 11.83 |  | BDI 2 | 14.08 | 901.12 | RA
1.6.2.19. |  | EMBASA-I | M011717001 | ABF10 P/ DN 50 | UN | 2 | 1.75 |  | BDI 2 | 2.08 | 4.16 | RA
1.7. |  |  |  | LAJE APOIO UNIDADES - ETA | [5 empty] | - | 1128202.58
1.7.1. |  |  |  | SERVIÇOS | [5 empty] | - | 28202.58
1.7.1.1. |  | COPASA | 65000017 | LOCACAO ESTRUTURAS - GABARITO/TABEIRA PARA OBRAS | M2 | 73.67 | 5.86 |  | BDI 1 | 7.37 | 542.95 | RA
1.7.1.2. |  | SINAPI | 93358 | ESCAVAÇÃO MANUAL DE VALA. AF_09/2024 | M3 | 13.43 | 82.75 |  | BDI 1 | 104.02 | 1396.99 | RA
1.7.1.3. |  | SINAPI | 93382 | REATERRO MANUAL DE VALAS, COM COMPACTADOR DE SOLOS DE PERCUSSÃO. AF 08/2023 | M3 | 11.87 | 26.42 |  | BDI 1 | 33.21 | 394.2 | RA
1.7.1.4. |  | SINAPI | 100980 | CARGA, MANOBRA E DESCARGA DE SOLOS E MATERIAIS GRANULARES EM CAMINHÃO BASCULANTE 18 M³ - CARGA COM ESCAVADEIRA HIDRÁULICA (CAÇAMBA DE 1,20 M³ / 155 HP) E DESCARGA LIVRE (UNIDADE: M3). AF 07/2020 | M3 | 2.03 | 6.38 |  | BDI 1 | 8.02 | 16.28 | RA
1.7.1.5. |  | SINAPI | 95426 | TRANSPORTE COM CAMINHÃO BASCULANTE DE 18 M³, EM VIA URBANA EM REVESTIMENTO PRIMÁRIO (UNIDADE: M3XKM). AF 07/2020 | M3XKM | 2.03 | 2 |  | BDI 1 | 2.51 | 5.1 | RA
1.7.1.6. |  | SINAPI | 100574 | ESPALHAMENTO DE MATERIAL COM TRATOR DE ESTEIRAS. AF_09/2024 | M3 | 2.03 | 1.46 |  | BDI 1 | 1.84 | 3.74 | RA
1.7.1.7. |  | COPASA | 65003651 | CONCRETO FCK 20 MPA USINADO - FORNECIMENTO, TRANSPORTE, BOMBEAMENTO/LANCAMENTO E ADENSAMENTO | M3 | 14.16 | 804.53 |  | BDI 1 | 1011.29 | 14319.87 | RA
1.7.1.8. |  | SINAPI | 94974 | CONCRETO MAGRO PARA LASTRO, TRAÇO 1:4,5:4,5 (EM MASSA SECA DE CIMENTO/ AREIA MÉDIA/ BRITA 1) - PREPARO MANUAL. AF 05/2021 | M3 | 3.68 | 514.52 |  | BDI 1 | 646.75 | 2380.04 | RA
1.7.1.9. |  | SINAPI | 103673 | LANÇAMENTO COM USO DE BOMBA, ADENSAMENTO E ACABAMENTO DE CONCRETO EM ESTRUTURAS. AF 02/2022 | M3 | 3.68 | 41.05 |  | BDI 1 | 51.6 | 189.89 | RA
1.7.1.10. |  | SINAPI | 92916 | ARMAÇÃO DE ESTRUTURAS DIVERSAS DE CONCRETO ARMADO, EXCETO VIGAS, PILARES, LAJES E FUNDAÇÕES, UTILIZANDO AÇO CA-50 DE 6,3 MM - MONTAGEM. AF 06/2022 | KG | 112 | 14.9 |  | BDI 1 | 18.73 | 2097.76 | RA
1.7.1.11. |  | SINAPI | 92917 | ARMAÇÃO DE ESTRUTURAS DIVERSAS DE CONCRETO ARMADO, EXCETO VIGAS, PILARES, LAJES E FUNDAÇÕES, UTILIZANDO AÇO CA-50 DE 8,0 MM - MONTAGEM. AF 06/2022 | KG | 147 | 13.42 |  | BDI 1 | 16.87 | 2479.89 | RA
1.7.1.12. |  | COPASA | 65000238 | FORMA PLANA EM TABUA DE PINHO, P/ FUNDACOES | M2 | 35.53 | 70.93 |  | BDI 1 | 89.16 | 3167.85 | RA
1.7.1.13. |  | COPASA | 65003743 | DESFORMA DE ESTRUTURAS, QUALQUER ALTURA OU PROFUNDIDADE | M2 | 35.53 | 27.05 |  | BDI 1 | 34 | 1208.02 | RA
1.7.2. |  |  |  | MATERIAIS | [5 empty] | - | 1100000
Grau de Sigilo
#PUBLICO
PO - PLANILHA ORÇAMENTÁRIA
Orçamento Base para Licitação - OGU
Nº OPERAÇÃO |  |  | Nº TransfereGOV | PROPONENTE / TOMADOR | APELIDO DO EMPREENDIMENTO
1098002-78 |  |  | 968207/2024 | PREFEITURA MUNICIPAL DE LAJINHA/MG | AMPLIAÇÃO DO SISTEMA DE ABASTECIMENTO DE ÁGUA DO DISTRITO DE PRATA,
LOCALIDADE SINAPI |  |  | DATA BASE | DESCRIÇÃO DO LOTE | MUNICÍPIO / UF |  |  |  | BDI 1 | BDI 2 | BDI 3
BELO HORIZONTE |  |  | 08-25 (DES.) | AMPLIAÇÃO DO SISTEMA DE ABASTECIMENTO DE ÁGUA DO DISTRITO DE | LAJINHA/MG |  |  |  | 25.7% | 19.05% | 0%
RECURSO
Item |  | Fonte | Código | Descrição | Unidade | Quantidade | Custo Unitário (sem BDI) (R$) |  | BDI (%) | Preço Unitário (com BDI) (R$) | Preço Total (R$) | ↓
AMPLIAÇÃO DO SISTEMA DE ABASTECIMENTO DE ÁGUA DO DISTRITO DE PRATA, MUNICÍPIO DE LAJINHA/MG | [10 empty] | 8117087.88
1.7.2.1. |  | Cotação | 1 | ESTAÇÃO DE TRATAMENTO DE ÁGUA COMPACTA, POR GRAVIDADE, DO TIPO CONVENCIONAL, CONFECCIONADA EM PLÁSTICO REFORÇADO COM FIBRA DE VIDRO – PRFV, ETA PRE FABRICADA - VAZÃO NOMINAL DE 10 LITROS POR SEGUNDO. - INSTALAÇÃO, MONTAGEM E FRETE - (A CARGO DO MUNICÍPIO DE LAJINHA/MG) | CJ | 1 | 1100000 |  | 0% | 1100000 | 1100000 | RA
1.8. |  |  |  | INSTALAÇÕES ELÉTRICAS | [5 empty] | - | 507955.54
1.8.1. |  |  |  | ENTRADA DE ENERGIA | [5 empty] | - | 3672.87
1.8.1.1. |  | SEINFRA | ED-20583 | ENTRADA DE ENERGIA AÉREA, TIPO C3, PADRÃO CEMIG, CARGA INSTALADA DE 23,1KVA ATÉ 27KVA, TRIFÁSICO, COM SAÍDA SUBTERRÂNEA, INCLUSIVE POSTE, CAIXA PARA MEDIDOR, DISJUNTOR, BARRAMENTO, ATERRAMENTO E ACESSÓRIOS | un | 1 | 2921.93 |  | BDI 1 | 3672.87 | 3672.87 | RA
1.8.2. |  |  |  | RAMAIS ALIMENTADORES QUADROS E MOTORES | [5 empty] | - | 28025.35
1.8.2.1. |  | SINAPI-I | 2446 | ELETRODUTO/DUTO PEAD FLEXIVEL PAREDE SIMPLES, CORRUGACAO HELICOIDAL, COR PRETA, SEM ROSCA, DE 2", CRC 680 N, PARA CABEAMENTO SUBTERRANEO (NBR 15715) | M | 330 | 5.07 |  | BDI 2 | 6.04 | 1993.2 | RA
1.8.2.2. |  | SEINFRA | ED-49321 | ELETRODUTO DE AÇO GALVANIZADO MÉDIO, DIÂMETRO DE 50MM (2"), INCLUSIVE ACESSÓRIOS PARA FIXAÇÃO E CONEXÕES | m | 4 | 46.13 |  | BDI 1 | 57.99 | 231.96 | RA
1.8.2.3. |  | SINAPI-I | 1806 | CURVA 90 GRAUS DE FERRO GALVANIZADO, COM ROSCA BSP MACHO/FEMEA, DE 2" | UN | 6 | 124.65 |  | BDI 2 | 148.4 | 890.4 | RA
1.8.2.4. |  | SINAPI-I | 2643 | LUVA PARA ELETRODUTO, EM ACO GALVANIZADO ELETROLITICO, COM ROSCA,DIAMETRO DE 50 MM (2") | UN | 12 | 9.7 |  | BDI 2 | 11.55 | 138.6 | RA
1.8.2.5. |  | SINAPI-I | 39179 | BUCHA EM ALUMINIO, COM ROSCA, DE 2", PARA ELETRODUTO | UN | 6 | 7.13 |  | BDI 2 | 8.49 | 50.94 | RA
1.8.2.6. |  | SINAPI-I | 1019 | CABO DE COBRE, FLEXIVEL, CLASSE 4 OU 5, ISOLACAO EM PVC/A, ANTICHAMA BWF-B, COBERTURA PVC-ST1, ANTICHAMA BWF-B, 1 CONDUTOR, 0,6/1 KV, SECAO NOMINAL 35 MM2 | M | 280 | 36.19 |  | BDI 2 | 43.08 | 12062.4 | RA
1.8.2.7. |  | SINAPI-I | 995 | CABO DE COBRE, FLEXIVEL, CLASSE 4 OU 5, ISOLACAO EM PVC/A, ANTICHAMA BWF-B, COBERTURA PVC-ST1, ANTICHAMA BWF-B, 1 CONDUTOR, 0,6/1 KV, SECAO NOMINAL 16 MM2 | M | 70 | 16.52 |  | BDI 2 | 19.67 | 1376.9 | RA
1.8.2.8. |  | SINAPI-I | 1020 | CABO DE COBRE, FLEXIVEL, CLASSE 4 OU 5, ISOLACAO EM PVC/A, ANTICHAMA BWF-B, COBERTURA PVC-ST1, ANTICHAMA BWF-B, 1 CONDUTOR, 0,6/1 KV, SECAO NOMINAL 10 MM2 | M | 200 | 10.37 |  | BDI 2 | 12.35 | 2470 | RA
1.8.2.9. |  | SINAPI-I | 1021 | CABO DE COBRE, FLEXIVEL, CLASSE 4 OU 5, ISOLACAO EM PVC/A, ANTICHAMA BWF-B, COBERTURA PVC-ST1, ANTICHAMA BWF-B, 1 CONDUTOR, 0,6/1 KV, SECAO NOMINAL 4 MM2 | M | 130 | 4.35 |  | BDI 2 | 5.18 | 673.4 | RA
1.8.2.10. |  | SINAPI-I | 1022 | CABO DE COBRE, FLEXIVEL, CLASSE 4 OU 5, ISOLACAO EM PVC/A, ANTICHAMA BWF-B, COBERTURA PVC-ST1, ANTICHAMA BWF-B, 1 CONDUTOR, 0,6/1 KV, SECAO NOMINAL 2,5 MM2 | M | 185 | 2.83 |  | BDI 2 | 3.37 | 623.45 | RA
1.8.2.11. |  | SEINFRA | ED-49170 | CAIXA DE PASSAGEM EM ALVENARIA E TAMPA DE CONCRETO, FUNDO DE BRITA, TIPO 1, DIMENSÃO (50X50X60)CM, INCLUSIVE ESCAVAÇÃO, REATERRO E BOTA-FORA | un | 9 | 442.39 |  | BDI 1 | 556.08 | 5004.72 | RA
1.8.2.12. |  | COPASA | 65004006 | CABO CONTROLE MULTIPOLAR 9X1,5MM2, 0,6/1kV, C/ COND. COBRE NU TEMPERA MOLE, NUM. SEQUENCIAL, CL5, ISOLACAO TERMOPLASTICO PVC, 70G EM SERVICO, NBR 7289-FORNECIME | M | 12 | 25.45 |  | BDI 1 | 31.99 | 383.88 | RA
1.8.2.13. |  | COPASA | 65004621 | CABO CONTROLE MULTIPOLAR 3X1,5MM2, 0,6/1kV, C/ COND. COBRE NU TEMPERA MOLE, NUM. SEQUENCIAL, CL5, ISOLACAO TERMOPLASTICO PVC, 70G EM SERVICO, NBR 7289 -FORNECIM | M | 120 | 12.85 |  | BDI 1 | 16.15 | 1938 | RA
1.8.2.14. |  | SINAPI-I | 7588 | AUTOMATICO DE BOIA SUPERIOR / INFERIOR, *15* A / 250 V | UN | 3 | 52.5 |  | BDI 2 | 62.5 | 187.5 | RA
1.8.3. |  |  |  | DISTRIBUIÇÃO DE FORÇA E ILUMINAÇÃO DA SALA ELÉTRICA E CASA DE BOMBAS | [5 empty] | - | 1510.38
1.8.3.1. |  | SINAPI-I | 2681 | ELETRODUTO DE PVC RIGIDO ROSCAVEL DE 2", SEM LUVA | M | 2 | 20.33 |  | BDI 2 | 24.2 | 48.4 | RA
1.8.3.2. |  | SINAPI-I | 2685 | ELETRODUTO DE PVC RIGIDO ROSCAVEL DE 1", SEM LUVA | M | 6 | 8.5 |  | BDI 2 | 10.12 | 60.72 | RA
1.8.3.3. |  | SINAPI-I | 1022 | CABO DE COBRE, FLEXIVEL, CLASSE 4 OU 5, ISOLACAO EM PVC/A, ANTICHAMA BWF-B, COBERTURA PVC-ST1, ANTICHAMA BWF-B, 1 CONDUTOR, 0,6/1 KV, SECAO NOMINAL 2,5 MM2 | M | 60 | 2.83 |  | BDI 2 | 3.37 | 202.2 | RA
1.8.3.4. |  | SINAPI-I | 38112 | INTERRUPTOR SIMPLES 10A, 250V (APENAS MODULO) | UN | 2 | 6.35 |  | BDI 2 | 7.56 | 15.12 | RA
1.8.3.5. |  | SINAPI-I | 39346 | TAMPA PARA CONDULETE, EM PVC, PARA 1 INTERRUPTOR | UN | 2 | 4.02 |  | BDI 2 | 4.79 | 9.58 | RA
1.8.3.6. |  | SEINFRA | ED-13336 | LUMINÁRIA COMERCIAL CHANFRADA DE SOBREPOR COMPLETA, PARA UMA (1) LÂMPADA TUBULAR LED 1X18W-ØT8, TEMPERATURA DA COR 6500K, FORNECIMENTO E INSTALAÇÃO, INCLUSIVE BASE E LÂMPADA | un | 4 | 119.55 |  | BDI 1 | 150.27 | 601.08 | RA
1.8.3.7. |  | SINAPI-I | 38194 | LAMPADA LED 10 W BIVOLT BRANCA, FORMATO TRADICIONAL (BASE E27) | UN | 4 | 5 |  | BDI 2 | 5.95 | 23.8 | RA
1.8.3.8. |  | SINAPI-I | 12147 | TOMADA 2P+T 10A, 250V, CONJUNTO MONTADO PARA SOBREPOR 4" X 2" (CAIXA + MODULO) | UN | 4 | 12.96 |  | BDI 2 | 15.43 | 61.72 | RA
1.8.3.9. |  | SINAPI-I | 7525 | TOMADA INDUSTRIAL DE EMBUTIR 3P+T 30 A, 440 V, COM TRAVA, COM PLACA | UN | 1 | 41.85 |  | BDI 2 | 49.82 | 49.82 | RA
1.8.3.10. |  | SINAPI-I | 39028 | PERFILADO PERFURADO SIMPLES 38 X 38 MM, CHAPA 22 | M | 6 | 7.68 |  | BDI 2 | 9.14 | 54.84 | RA
1.8.3.11. |  | SINAPI-I | 2560 | CONDULETE DE ALUMINIO TIPO C, PARA ELETRODUTO ROSCAVEL DE 1", COM TAMPA CEGA | UN | 1 | 23.63 |  | BDI 2 | 28.13 | 28.13 | RA
1.8.3.12. |  | SINAPI-I | 2590 | CONDULETE DE ALUMINIO TIPO E, PARA ELETRODUTO ROSCAVEL DE 1", COM TAMPA CEGA | UN | 3 | 25.72 |  | BDI 2 | 30.62 | 91.86 | RA
1.8.3.13. |  | SINAPI-I | 2570 | CONDULETE DE ALUMINIO TIPO LR, PARA ELETRODUTO ROSCAVEL DE 1", COM TAMPA CEGA | UN | 2 | 24.87 |  | BDI 2 | 29.61 | 59.22 | RA
1.8.3.14. |  | SINAPI-I | 2571 | CONDULETE DE ALUMINIO TIPO LR, PARA ELETRODUTO ROSCAVEL DE 2", COM TAMPA CEGA | UN | 2 | 73.82 |  | BDI 2 | 87.88 | 175.76 | RA
1.8.3.15. |  | SINAPI-I | 2560 | CONDULETE DE ALUMINIO TIPO C, PARA ELETRODUTO ROSCAVEL DE 1", COM TAMPA CEGA | UN | 1 | 23.63 |  | BDI 2 | 28.13 | 28.13 | RA
1.8.4. |  |  |  | DISTRIBUIÇÃO DE FORÇA E ILUMINAÇÃO DA CASA DE QUÍMICA | [5 empty] | - | 4394.29
1.8.4.1. |  | SINAPI-I | 2681 | ELETRODUTO DE PVC RIGIDO ROSCAVEL DE 2", SEM LUVA | M | 25 | 20.33 |  | BDI 2 | 24.2 | 605 | RA
1.8.4.2. |  | SINAPI-I | 2685 | ELETRODUTO DE PVC RIGIDO ROSCAVEL DE 1", SEM LUVA | M | 15 | 8.5 |  | BDI 2 | 10.12 | 151.8 | RA
1.8.4.3. |  | SINAPI-I | 1022 | CABO DE COBRE, FLEXIVEL, CLASSE 4 OU 5, ISOLACAO EM PVC/A, ANTICHAMA BWF-B, COBERTURA PVC-ST1, ANTICHAMA BWF-B, 1 CONDUTOR, 0,6/1 KV, SECAO NOMINAL 2,5 MM2 | M | 180 | 2.83 |  | BDI 2 | 3.37 | 606.6 | RA
1.8.4.4. |  | SINAPI-I | 1021 | CABO DE COBRE, FLEXIVEL, CLASSE 4 OU 5, ISOLACAO EM PVC/A, ANTICHAMA BWF-B, COBERTURA PVC-ST1, ANTICHAMA BWF-B, 1 CONDUTOR, 0,6/1 KV, SECAO NOMINAL 4 MM2 | M | 35 | 4.35 |  | BDI 2 | 5.18 | 181.3 | RA
1.8.4.5. |  | SINAPI-I | 38112 | INTERRUPTOR SIMPLES 10A, 250V (APENAS MODULO) | UN | 5 | 6.35 |  | BDI 2 | 7.56 | 37.8 | RA
1.8.4.6. |  | SINAPI-I | 39346 | TAMPA PARA CONDULETE, EM PVC, PARA 1 INTERRUPTOR | UN | 5 | 4.02 |  | BDI 2 | 4.79 | 23.95 | RA
1.8.4.7. |  | SEINFRA | ED-13336 | LUMINÁRIA COMERCIAL CHANFRADA DE SOBREPOR COMPLETA, PARA UMA (1) LÂMPADA TUBULAR LED 1X18W-ØT8, TEMPERATURA DA COR 6500K, FORNECIMENTO E INSTALAÇÃO, INCLUSIVE BASE E LÂMPADA | un | 8 | 119.55 |  | BDI 1 | 150.27 | 1202.16 | RA
1.8.4.8. |  | SINAPI-I | 38194 | LAMPADA LED 10 W BIVOLT BRANCA, FORMATO TRADICIONAL (BASE E27) | UN | 8 | 5 |  | BDI 2 | 5.95 | 47.6 | RA
1.8.4.9. |  | SINAPI-I | 39385 | LUMINARIA LED PLAFON REDONDO DE SOBREPOR BIVOLT 12/13 W, D = *17* CM | UN | 2 | 11.48 |  | BDI 2 | 13.67 | 27.34 | RA
Grau de Sigilo
#PUBLICO
PO - PLANILHA ORÇAMENTÁRIA
Orçamento Base para Licitação - OGU
Nº OPERAÇÃO |  |  | Nº TransfereGOV | PROPONENTE / TOMADOR | APELIDO DO EMPREENDIMENTO
1098002-78 |  |  | 968207/2024 | PREFEITURA MUNICIPAL DE LAJINHA/MG | AMPLIAÇÃO DO SISTEMA DE ABASTECIMENTO DE ÁGUA DO DISTRITO DE PRATA,
LOCALIDADE SINAPI |  |  | DATA BASE | DESCRIÇÃO DO LOTE | MUNICÍPIO / UF |  |  |  | BDI 1 | BDI 2 | BDI 3
BELO HORIZONTE |  |  | 08-25 (DES.) | AMPLIAÇÃO DO SISTEMA DE ABASTECIMENTO DE ÁGUA DO DISTRITO DE | LAJINHA/MG |  |  |  | 25.7% | 19.05% | 0%
RECURSO
Item |  | Fonte | Código | Descrição | Unidade | Quantidade | Custo Unitário (sem BDI) (R$) |  | BDI (%) | Preço Unitário (com BDI) (R$) | Preço Total (R$) | ↓
AMPLIAÇÃO DO SISTEMA DE ABASTECIMENTO DE ÁGUA DO DISTRITO DE PRATA, MUNICÍPIO DE LAJINHA/MG | [10 empty] | 8117087.88
1.8.4.10. |  | SINAPI-I | 12147 | TOMADA 2P+T 10A, 250V, CONJUNTO MONTADO PARA SOBREPOR 4" X 2" (CAIXA + MODULO) | UN | 10 | 12.96 |  | BDI 2 | 15.43 | 154.3 | RA
1.8.4.11. |  | SINAPI-I | 39028 | PERFILADO PERFURADO SIMPLES 38 X 38 MM, CHAPA 22 | M | 30 | 7.68 |  | BDI 2 | 9.14 | 274.2 | RA
1.8.4.12. |  | SINAPI-I | 2570 | CONDULETE DE ALUMINIO TIPO LR, PARA ELETRODUTO ROSCAVEL DE 1", COM TAMPA CEGA | UN | 7 | 24.87 |  | BDI 2 | 29.61 | 207.27 | RA
1.8.4.13. |  | SINAPI-I | 2590 | CONDULETE DE ALUMINIO TIPO E, PARA ELETRODUTO ROSCAVEL DE 1", COM TAMPA CEGA | UN | 7 | 25.72 |  | BDI 2 | 30.62 | 214.34 | RA
1.8.4.14. |  | SINAPI-I | 2560 | CONDULETE DE ALUMINIO TIPO C, PARA ELETRODUTO ROSCAVEL DE 1", COM TAMPA CEGA | UN | 1 | 23.63 |  | BDI 2 | 28.13 | 28.13 | RA
1.8.4.15. |  | SINAPI-I | 2571 | CONDULETE DE ALUMINIO TIPO LR, PARA ELETRODUTO ROSCAVEL DE 2", COM TAMPA CEGA | UN | 4 | 73.82 |  | BDI 2 | 87.88 | 351.52 | RA
1.8.4.16. |  | SINAPI-I | 2577 | CONDULETE DE ALUMINIO TIPO T, PARA ELETRODUTO ROSCAVEL DE 2", COM TAMPA CEGA | UN | 3 | 78.67 |  | BDI 2 | 93.66 | 280.98 | RA
1.8.5. |  |  |  | ILUMINAÇÃO EXTERNA | [5 empty] | - | 24910.29
1.8.5.1. |  | SINAPI-I | 1022 | CABO DE COBRE, FLEXIVEL, CLASSE 4 OU 5, ISOLACAO EM PVC/A, ANTICHAMA BWF-B, COBERTURA PVC-ST1, ANTICHAMA BWF-B, 1 CONDUTOR, 0,6/1 KV, SECAO NOMINAL 2,5 MM2 | M | 525 | 2.83 |  | BDI 2 | 3.37 | 1769.25 | RA
1.8.5.2. |  | EMBASA-I | M103400001 | POSTE CIRCULAR DUPLO EM ACO, C/BASE,H=7m | UN | 8 | 1002.76 |  | BDI 2 | 1193.79 | 9550.32 | RA
1.8.5.3. |  | COPASA | 65004170 | LUMINARIA PUBLICA MULTILED COMPLETA, LUM >=11000 LUMENS, EFIC>= 110LM/W, 220V, T5000K, IRC70%, FP>= 0,92, IP66, C/SUP INST POSTE, SUP SURTO E RELE FOTOEL-FORNEC | UN | 8 | 850.65 |  | BDI 1 | 1069.27 | 8554.16 | RA
1.8.5.4. |  | SINAPI-I | 42243 | LUMINARIA DE LED PARA ILUMINACAO PUBLICA, DE 98 W ATE 137 W, INVOLUCRO EM ALUMINIO OU ACO INOX | UN | 8 | 317.36 |  | BDI 2 | 377.82 | 3022.56 | RA
1.8.5.5. |  | SEINFRA | ED-49168 | CAIXA DE PASSAGEM EM ALVENARIA E TAMPA DE CONCRETO, FUNDO DE BRITA, TIPO 1, DIMENSÃO (30X30X40)CM, INCLUSIVE ESCAVAÇÃO, REATERRO E BOTA-FORA | un | 8 | 200.28 |  | BDI 1 | 251.75 | 2014 | RA
1.8.6. |  |  |  | SISTEMA DE ATERRAMENTO E SPDA | [5 empty] | - | 17481.83
1.8.6.1. |  | SINAPI-I | 11862 | CONECTOR METALICO TIPO PARAFUSO FENDIDO (SPLIT BOLT), PARA CABOS ATE 50 MM2 | UN | 10 | 19.86 |  | BDI 2 | 23.64 | 236.4 | RA
1.8.6.2. |  | SINAPI-I | 1597 | CONECTOR DE ALUMINIO TIPO PRENSA CABO, BITOLA 3/8", PARA CABOS DE DIAMETRO DE 9 A 10 MM | UN | 16 | 16.98 |  | BDI 2 | 20.21 | 323.36 | RA
1.8.6.3. |  | SINAPI-I | 867 | CABO DE COBRE NU 50 MM2 MEIO-DURO | M | 80 | 56.27 |  | BDI 2 | 66.99 | 5359.2 | RA
1.8.6.4. |  | SINAPI-I | 857 | CABO DE COBRE NU 16 MM2 MEIO-DURO | M | 40 | 18.82 |  | BDI 2 | 22.41 | 896.4 | RA
1.8.6.5. |  | SINAPI-I | 11991 | HASTE DE ATERRAMENTO EM ACO GALVANIZADO TIPO CANTONEIRA COM 2,00 M DE COMPRIMENTO, 25 X 25 MM E CHAPA DE 3/16" | UN | 13 | 111.01 |  | BDI 2 | 132.16 | 1718.08 | RA
1.8.6.6. |  | SINAPI-I | 34643 | CAIXA DE INSPECAO PARA ATERRAMENTO E PARA RAIOS, EM POLIPROPILENO, DIAMETRO = 300 MM X ALTURA = 400 MM (INCLUIDA TAMPA SEM ESCOTILHA) | UN | 13 | 41.81 |  | BDI 2 | 49.77 | 647.01 | RA
1.8.6.7. |  | SEINFRA | ED-51054 | CAIXA DE EQUALIZAÇÃO EM AÇO, COM ACABAMENTO EM PINTURA EPÓXI, PARA USO INTERNO OU EXTERNO, COM NOVE (9) TERMINAIS, LARGURA E COMPRIMENTO DE APROXIMADAMENTE 35CM, INCLUSIVE ACESSÓRIOS PARA FIXAÇÃO | un | 2 | 608.37 |  | BDI 1 | 764.72 | 1529.44 | RA
1.8.6.8. |  | SINAPI-I | 11854 | CONECTOR METALICO TIPO PARAFUSO FENDIDO (SPLIT BOLT), PARA CABOS ATE 35 MM2 | UN | 10 | 14.16 |  | BDI 2 | 16.86 | 168.6 | RA
1.8.6.9. |  | SINAPI-I | 863 | CABO DE COBRE NU 35 MM2 MEIO-DURO | M | 75 | 39.5 |  | BDI 2 | 47.02 | 3526.5 | RA
1.8.6.10. |  | EMBASA-I | M104400020 | TERMINAL AEREO P/ SPDA EM ACO GALV. BANDEIRA A 20cm, BASE VERTICAL, h=35cm | UN | 16 | 6.5 |  | BDI 2 | 7.74 | 123.84 | RA
1.8.6.11. |  | SINAPI-I | 3384 | SUPORTE GUIA SIMPLES COM ROLDANA EM POLIPROPILENO PARA CHUMBAR, H = 20 CM | UN | 16 | 11.35 |  | BDI 2 | 13.51 | 216.16 | RA
1.8.6.12. |  | SINAPI-I | 1602 | CONECTOR DE ALUMINIO TIPO PRENSA CABO, BITOLA 1 1/2", PARA CABOS DE DIAMETRO DE 37 A 40 MM | UN | 16 | 68.49 |  | BDI 2 | 81.54 | 1304.64 | RA
1.8.6.13. |  | SINAPI-I | 2681 | ELETRODUTO DE PVC RIGIDO ROSCAVEL DE 2", SEM LUVA | M | 45 | 20.33 |  | BDI 2 | 24.2 | 1089 | RA
1.8.6.14. |  | SINAPI-I | 1894 | LUVA EM PVC RIGIDO ROSCAVEL, DE 2", PARA ELETRODUTO | UN | 30 | 6.27 |  | BDI 2 | 7.46 | 223.8 | RA
1.8.6.15. |  | SINAPI-I | 39132 | ABRACADEIRA EM ACO PARA AMARRACAO DE ELETRODUTOS, TIPO D, COM 2" E CUNHA DE FIXACAO | UN | 30 | 3.34 |  | BDI 2 | 3.98 | 119.4 | RA
1.8.7. |  |  |  | EQUIPAMENTOS (Conforme Relação de Equipamentos e Projeto. IPI incluso) | [5 empty] | - | 232491.03
1.8.7.1. |  | COTAÇÃO | 14 | QUADRO GERAL DE BAIXA TENSÃO 220V (VER PROJETO) | UN | 1 | 18600 |  | BDI 2 | 22143.3 | 22143.3 | RA
1.8.7.2. |  | COTAÇÃO | 15 | QUADRO DE COMANDO DE MOTORES - QCM1 (2x1CV) 220V (VER PROJETO) | UN | 1 | 34100 |  | BDI 2 | 40596.05 | 40596.05 | RA
1.8.7.3. |  | COTAÇÃO | 16 | QUADRO DE COMANDO DE MOTORES - QCM2 (2x5CV) 220V (VER PROJETO) | UN | 1 | 36250 |  | BDI 2 | 43155.63 | 43155.63 | RA
1.8.7.4. |  | COTAÇÃO | 17 | PAINEL DE AUTOMAÇÃO - PDA 220V /24Vcc (VER PROJETO) | UN | 1 | 33200 |  | BDI 2 | 39524.6 | 39524.6 | RA
1.8.7.5. |  | COTAÇÃO | 18 | PAINEL DE CONVERSOR DE SINAL PARA MEDIDOR DE VAZÃO ULTRASONCIO E MATERIAIS PARA INSTALAÇÃO EM TUBULAÇÃO, CONFORME DESENHO 16/20 | UN | 1 | 18700 |  | BDI 2 | 22262.35 | 22262.35 | RA
1.8.7.6. |  | COTAÇÃO | 19 | QUADROS DE DISTRIBUIÇÃO DE CIRCUITOS | UN | 1 | 11681.66 |  | BDI 2 | 13907.02 | 13907.02 | RA
1.8.7.7. |  | COTAÇÃO | 20 | QUADRO DE COMANDO DE BOMBAS DOSADORAS (VER PROJETO) | UN | 1 | 19800.42 |  | BDI 2 | 23572.4 | 23572.4 | RA
1.8.7.8. |  | COTAÇÃO | 21 | SISTEMA DE RÁDIO COMUNICAÇÃO ( PAINEL COM RADIO COM ENTRADA/SAÍDA DIGITAL, BAIXA FREQUENCIA E LONGO ALCANCE) | UN | 1 | 22956.47 |  | BDI 2 | 27329.68 | 27329.68 | RA
1.8.8. |  |  |  | MÃO DE OBRA | [5 empty] | - | 26025.31
1.8.8.1. |  | Composição | 18 | MÃO DE OBRA eletromecânica para assentamento dos Equipamentos e Quadros Elétricos - ETA | UN | 1 | 3487.04 |  | BDI 1 | 4383.21 | 4383.21 | RA
1.8.8.2. |  | Composição | 19 | MÃO DE OBRA referente a instalação dos materiais dos ramais de alimentação - ETA | UN | 1 | 6538.2 |  | BDI 1 | 8218.52 | 8218.52 | RA
1.8.8.3. |  | Composição | 20 | MÃO DE OBRA referente a instalação dos materiais da Distribuição de Força e Iluminação Interna - ETA | UN | 1 | 3487.04 |  | BDI 1 | 4383.21 | 4383.21 | RA
1.8.8.4. |  | Composição | 21 | MÃO DE OBRA referente a instalação dos materiais da iluminação externa - ETA | UN | 1 | 4358.8 |  | BDI 1 | 5479.01 | 5479.01 | RA
1.8.8.5. |  | Composição | 22 | MÃO DE OBRA referente a instalação dos materiais do Sistema de Aterramento e SPDA - ETA | UN | 1 | 2833.22 |  | BDI 1 | 3561.36 | 3561.36 | RA
1.8.9. |  |  |  | RAP - ENTRADA DE ENERGIA | [5 empty] | - | 3318.54
1.8.9.1. |  | SEINFRA | ED-20580 | ENTRADA DE ENERGIA AÉREA, TIPO B2, PADRÃO CEMIG, CARGA INSTALADA DE 10,1KW ATÉ 15KW, BIFÁSICO, COM SAÍDA SUBTERRÂNEA, INCLUSIVE POSTE, CAIXA PARA MEDIDOR, DISJUNTOR, BARRAMENTO, ATERRAMENTO E ACESSÓRIOS | un | 1 | 2640.05 |  | BDI 1 | 3318.54 | 3318.54 | RA
1.8.10. |  |  |  | RAP - RAMAIS ALIMENTADORES | [5 empty] | - | 3726.69
1.8.10.1. |  | SINAPI-I | 2446 | ELETRODUTO/DUTO PEAD FLEXIVEL PAREDE SIMPLES, CORRUGACAO HELICOIDAL, COR PRETA, SEM ROSCA, DE 2", CRC 680 N, PARA CABEAMENTO SUBTERRANEO (NBR 15715) | M | 10 | 5.07 |  | BDI 2 | 6.04 | 60.4 | RA
1.8.10.2. |  | SEINFRA | ED-49321 | ELETRODUTO DE AÇO GALVANIZADO MÉDIO, DIÂMETRO DE 50MM (2"), INCLUSIVE ACESSÓRIOS PARA FIXAÇÃO E CONEXÕES | m | 15 | 46.13 |  | BDI 1 | 57.99 | 869.85 | RA
1.8.10.3. |  | SINAPI-I | 1806 | CURVA 90 GRAUS DE FERRO GALVANIZADO, COM ROSCA BSP MACHO/FEMEA, DE 2" | UN | 1 | 124.65 |  | BDI 2 | 148.4 | 148.4 | RA
1.8.10.4. |  | SINAPI-I | 2643 | LUVA PARA ELETRODUTO, EM ACO GALVANIZADO ELETROLITICO, COM ROSCA,DIAMETRO DE 50 MM (2") | UN | 7 | 9.7 |  | BDI 2 | 11.55 | 80.85 | RA
Grau de Sigilo
#PUBLICO
PO - PLANILHA ORÇAMENTÁRIA
Orçamento Base para Licitação - OGU
Nº OPERAÇÃO |  |  | Nº TransfereGOV | PROPONENTE / TOMADOR | APELIDO DO EMPREENDIMENTO
1098002-78 |  |  | 968207/2024 | PREFEITURA MUNICIPAL DE LAJINHA/MG | AMPLIAÇÃO DO SISTEMA DE ABASTECIMENTO DE ÁGUA DO DISTRITO DE PRATA,
LOCALIDADE SINAPI |  |  | DATA BASE | DESCRIÇÃO DO LOTE | MUNICÍPIO / UF |  |  |  | BDI 1 | BDI 2 | BDI 3
BELO HORIZONTE |  |  | 08-25 (DES.) | AMPLIAÇÃO DO SISTEMA DE ABASTECIMENTO DE ÁGUA DO DISTRITO DE | LAJINHA/MG |  |  |  | 25.7% | 19.05% | 0%
RECURSO
Item |  | Fonte | Código | Descrição | Unidade | Quantidade | Custo Unitário (sem BDI) (R$) |  | BDI (%) | Preço Unitário (com BDI) (R$) | Preço Total (R$) | ↓
AMPLIAÇÃO DO SISTEMA DE ABASTECIMENTO DE ÁGUA DO DISTRITO DE PRATA, MUNICÍPIO DE LAJINHA/MG | [10 empty] | 8117087.88
1.8.10.5. |  | SINAPI-I | 39179 | BUCHA EM ALUMINIO, COM ROSCA, DE 2", PARA ELETRODUTO | UN | 1 | 7.13 |  | BDI 2 | 8.49 | 8.49 | RA
1.8.10.6. |  | SINAPI-I | 995 | CABO DE COBRE, FLEXIVEL, CLASSE 4 OU 5, ISOLACAO EM PVC/A, ANTICHAMA BWF-B, COBERTURA PVC-ST1, ANTICHAMA BWF-B, 1 CONDUTOR, 0,6/1 KV, SECAO NOMINAL 16 MM2 | M | 8 | 16.52 |  | BDI 2 | 19.67 | 157.36 | RA
1.8.10.7. |  | SINAPI-I | 1022 | CABO DE COBRE, FLEXIVEL, CLASSE 4 OU 5, ISOLACAO EM PVC/A, ANTICHAMA BWF-B, COBERTURA PVC-ST1, ANTICHAMA BWF-B, 1 CONDUTOR, 0,6/1 KV, SECAO NOMINAL 2,5 MM2 | M | 100 | 2.83 |  | BDI 2 | 3.37 | 337 | RA
1.8.10.8. |  | SINAPI-I | 12147 | TOMADA 2P+T 10A, 250V, CONJUNTO MONTADO PARA SOBREPOR 4" X 2" (CAIXA + MODULO) | UN | 2 | 12.96 |  | BDI 2 | 15.43 | 30.86 | RA
1.8.10.9. |  | SINAPI-I | 38061 | SINALIZADOR NOTURNO SIMPLES PARA PARA-RAIOS, SEM RELE FOTOELETRICO | UN | 1 | 43.11 |  | BDI 2 | 51.32 | 51.32 | RA
1.8.10.10. |  | SEINFRA | ED-49170 | CAIXA DE PASSAGEM EM ALVENARIA E TAMPA DE CONCRETO, FUNDO DE BRITA, TIPO 1, DIMENSÃO (50X50X60)CM, INCLUSIVE ESCAVAÇÃO, REATERRO E BOTA-FORA | un | 2 | 442.39 |  | BDI 1 | 556.08 | 1112.16 | RA
1.8.10.11. |  | COPASA | 65004621 | CABO CONTROLE MULTIPOLAR 3X1,5MM2, 0,6/1kV, C/ COND. COBRE NU TEMPERA MOLE, NUM. SEQUENCIAL, CL5, ISOLACAO TERMOPLASTICO PVC, 70G EM SERVICO, NBR 7289 -FORNECIM | M | 50 | 12.85 |  | BDI 1 | 16.15 | 807.5 | RA
1.8.10.12. |  | SINAPI-I | 7588 | AUTOMATICO DE BOIA SUPERIOR / INFERIOR, *15* A / 250 V | UN | 1 | 52.5 |  | BDI 2 | 62.5 | 62.5 | RA
1.8.11. |  |  |  | RAP - ILUMINAÇÃO EXTERNA | [5 empty] | - | 3023.93
1.8.11.1. |  | SINAPI-I | 2446 | ELETRODUTO/DUTO PEAD FLEXIVEL PAREDE SIMPLES, CORRUGACAO HELICOIDAL, COR PRETA, SEM ROSCA, DE 2", CRC 680 N, PARA CABEAMENTO SUBTERRANEO (NBR 15715) | M | 5 | 5.07 |  | BDI 2 | 6.04 | 30.2 | RA
1.8.11.2. |  | SINAPI-I | 1022 | CABO DE COBRE, FLEXIVEL, CLASSE 4 OU 5, ISOLACAO EM PVC/A, ANTICHAMA BWF-B, COBERTURA PVC-ST1, ANTICHAMA BWF-B, 1 CONDUTOR, 0,6/1 KV, SECAO NOMINAL 2,5 MM2 | M | 30 | 2.83 |  | BDI 2 | 3.37 | 101.1 | RA
1.8.11.3. |  | EMBASA-I | M103400001 | POSTE CIRCULAR DUPLO EM ACO, C/BASE,H=7m | UN | 1 | 1002.76 |  | BDI 2 | 1193.79 | 1193.79 | RA
1.8.11.4. |  | COPASA | 65004170 | LUMINARIA PUBLICA MULTILED COMPLETA, LUM >=11000 LUMENS, EFIC>= 110LM/W, 220V, T5000K, IRC70%, FP>= 0,92, IP66, C/SUP INST POSTE, SUP SURTO E RELE FOTOEL-FORNEC | UN | 1 | 850.65 |  | BDI 1 | 1069.27 | 1069.27 | RA
1.8.11.5. |  | SINAPI-I | 42243 | LUMINARIA DE LED PARA ILUMINACAO PUBLICA, DE 98 W ATE 137 W, INVOLUCRO EM ALUMINIO OU ACO INOX | UN | 1 | 317.36 |  | BDI 2 | 377.82 | 377.82 | RA
1.8.11.6. |  | SEINFRA | ED-49168 | CAIXA DE PASSAGEM EM ALVENARIA E TAMPA DE CONCRETO, FUNDO DE BRITA, TIPO 1, DIMENSÃO (30X30X40)CM, INCLUSIVE ESCAVAÇÃO, REATERRO E BOTA-FORA | un | 1 | 200.28 |  | BDI 1 | 251.75 | 251.75 | RA
1.8.12. |  |  |  | RAP - SISTEMA DE ATERRAMENTO E SPDA | [5 empty] | - | 2336.17
1.8.12.1. |  | SINAPI-I | 11862 | CONECTOR METALICO TIPO PARAFUSO FENDIDO (SPLIT BOLT), PARA CABOS ATE 50 MM2 | UN | 3 | 19.86 |  | BDI 2 | 23.64 | 70.92 | RA
1.8.12.2. |  | SINAPI-I | 867 | CABO DE COBRE NU 50 MM2 MEIO-DURO | M | 12 | 56.27 |  | BDI 2 | 66.99 | 803.88 | RA
1.8.12.3. |  | SINAPI-I | 11991 | HASTE DE ATERRAMENTO EM ACO GALVANIZADO TIPO CANTONEIRA COM 2,00 M DE COMPRIMENTO, 25 X 25 MM E CHAPA DE 3/16" | UN | 3 | 111.01 |  | BDI 2 | 132.16 | 396.48 | RA
1.8.12.4. |  | SINAPI-I | 34643 | CAIXA DE INSPECAO PARA ATERRAMENTO E PARA RAIOS, EM POLIPROPILENO, DIAMETRO = 300 MM X ALTURA = 400 MM (INCLUIDA TAMPA SEM ESCOTILHA) | UN | 3 | 41.81 |  | BDI 2 | 49.77 | 149.31 | RA
1.8.12.5. |  | SINAPI-I | 11854 | CONECTOR METALICO TIPO PARAFUSO FENDIDO (SPLIT BOLT), PARA CABOS ATE 35 MM2 | UN | 1 | 14.16 |  | BDI 2 | 16.86 | 16.86 | RA
1.8.12.6. |  | SINAPI-I | 863 | CABO DE COBRE NU 35 MM2 MEIO-DURO | M | 5 | 39.5 |  | BDI 2 | 47.02 | 235.1 | RA
1.8.12.7. |  | SINAPI | 96987 | BASE METÁLICA PARA MASTRO 1 ½" PARA SPDA - FORNECIMENTO E INSTALAÇÃO. AF 08/2023 | UN | 1 | 119.94 |  | BDI 1 | 150.76 | 150.76 | RA
1.8.12.8. |  | SINAPI | 96988 | MASTRO 1 ½", COM 3 METROS, PARA SPDA - FORNECIMENTO E INSTALAÇÃO. AF 08/2023 | UN | 1 | 152.92 |  | BDI 1 | 192.22 | 192.22 | RA
1.8.12.9. |  | SINAPI-I | 41410 | CAPTOR FRANKLIN (4 PONTAS), EM LATAO CROMADO, H = 300 MM, DUAS DESCIDAS | UN | 1 | 68.96 |  | BDI 2 | 82.1 | 82.1 | RA
1.8.12.10. |  | SINAPI-I | 3384 | SUPORTE GUIA SIMPLES COM ROLDANA EM POLIPROPILENO PARA CHUMBAR, H = 20 CM | UN | 10 | 11.35 |  | BDI 2 | 13.51 | 135.1 | RA
1.8.12.11. |  | SINAPI-I | 2681 | ELETRODUTO DE PVC RIGIDO ROSCAVEL DE 2", SEM LUVA | M | 3 | 20.33 |  | BDI 2 | 24.2 | 72.6 | RA
1.8.12.12. |  | SINAPI-I | 1894 | LUVA EM PVC RIGIDO ROSCAVEL, DE 2", PARA ELETRODUTO | UN | 2 | 6.27 |  | BDI 2 | 7.46 | 14.92 | RA
1.8.12.13. |  | SINAPI-I | 39132 | ABRACADEIRA EM ACO PARA AMARRACAO DE ELETRODUTOS, TIPO D, COM 2" E CUNHA DE FIXACAO | UN | 4 | 3.34 |  | BDI 2 | 3.98 | 15.92 | RA
1.8.13. |  |  |  | RAP - EQUIPAMENTOS | [5 empty] | - | 42684.89
1.8.13.1. |  | COTAÇÃO | 21 | SISTEMA DE RÁDIO COMUNICAÇÃO ( PAINEL COM RADIO COM ENTRADA/SAÍDA DIGITAL, BAIXA FREQUENCIA E LONGO ALCANCE) | UN | 1 | 22956.47 |  | BDI 2 | 27329.68 | 27329.68 | RA
1.8.13.2. |  | COTAÇÃO | 22 | QUADROS DE DISTRIBUIÇÃO DE CIRCUITOS | UN | 1 | 12898.12 |  | BDI 2 | 15355.21 | 15355.21 | RA
1.8.14. |  |  |  | MÃO DE OBRA | [5 empty] | - | 6848.75
1.8.14.1. |  | Composição | 23 | Mão de obra eletromecânica para assentamento dos Equipamentos e Quadros Elétricos - RAP | UN | 1 | 1307.64 |  | BDI 1 | 1643.7 | 1643.7 | RA
1.8.14.2. |  | Composição | 24 | Mão de obra referente a instalação dos materiais dos ramais de alimentação - RAP | UN | 1 | 1743.52 |  | BDI 1 | 2191.6 | 2191.6 | RA
1.8.14.3. |  | Composição | 25 | Mão de obra referente a instalação dos materiais da iluminação externa - RAP | UN | 1 | 653.82 |  | BDI 1 | 821.85 | 821.85 | RA
1.8.14.4. |  | Composição | 26 | Mão de obra referente a instalação dos materiais do Sistema de Aterramento e SPDA - RAP | UN | 1 | 1743.52 |  | BDI 1 | 2191.6 | 2191.6 | RA
1.8.15. |  |  |  | EAT BOOSTER - ENTRADA DE ENERGIA | [5 empty] | - | 3318.54
1.8.15.1. |  | SEINFRA | ED-20580 | ENTRADA DE ENERGIA AÉREA, TIPO B2, PADRÃO CEMIG, CARGA INSTALADA DE 10,1KW ATÉ 15KW, BIFÁSICO, COM SAÍDA SUBTERRÂNEA, INCLUSIVE POSTE, CAIXA PARA MEDIDOR, DISJUNTOR, BARRAMENTO, ATERRAMENTO E ACESSÓRIOS | un | 1 | 2640.05 |  | BDI 1 | 3318.54 | 3318.54 | RA
1.8.16. |  |  |  | EAT BOOSTER - RAMAIS ALIMENTADORES | [5 empty] | - | 3726.69
1.8.16.1. |  | SINAPI-I | 2446 | ELETRODUTO/DUTO PEAD FLEXIVEL PAREDE SIMPLES, CORRUGACAO HELICOIDAL, COR PRETA, SEM ROSCA, DE 2", CRC 680 N, PARA CABEAMENTO SUBTERRANEO (NBR 15715) | M | 10 | 5.07 |  | BDI 2 | 6.04 | 60.4 | RA
1.8.16.2. |  | SEINFRA | ED-49321 | ELETRODUTO DE AÇO GALVANIZADO MÉDIO, DIÂMETRO DE 50MM (2"), INCLUSIVE ACESSÓRIOS PARA FIXAÇÃO E CONEXÕES | m | 15 | 46.13 |  | BDI 1 | 57.99 | 869.85 | RA
1.8.16.3. |  | SINAPI-I | 1806 | CURVA 90 GRAUS DE FERRO GALVANIZADO, COM ROSCA BSP MACHO/FEMEA, DE 2" | UN | 1 | 124.65 |  | BDI 2 | 148.4 | 148.4 | RA
1.8.16.4. |  | SINAPI-I | 2643 | LUVA PARA ELETRODUTO, EM ACO GALVANIZADO ELETROLITICO, COM ROSCA,DIAMETRO DE 50 MM (2") | UN | 7 | 9.7 |  | BDI 2 | 11.55 | 80.85 | RA
1.8.16.5. |  | SINAPI-I | 39179 | BUCHA EM ALUMINIO, COM ROSCA, DE 2", PARA ELETRODUTO | UN | 1 | 7.13 |  | BDI 2 | 8.49 | 8.49 | RA
1.8.16.6. |  | SINAPI-I | 995 | CABO DE COBRE, FLEXIVEL, CLASSE 4 OU 5, ISOLACAO EM PVC/A, ANTICHAMA BWF-B, COBERTURA PVC-ST1, ANTICHAMA BWF-B, 1 CONDUTOR, 0,6/1 KV, SECAO NOMINAL 16 MM2 | M | 8 | 16.52 |  | BDI 2 | 19.67 | 157.36 | RA
1.8.16.7. |  | SINAPI-I | 1022 | CABO DE COBRE, FLEXIVEL, CLASSE 4 OU 5, ISOLACAO EM PVC/A, ANTICHAMA BWF-B, COBERTURA PVC-ST1, ANTICHAMA BWF-B, 1 CONDUTOR, 0,6/1 KV, SECAO NOMINAL 2,5 MM2 | M | 100 | 2.83 |  | BDI 2 | 3.37 | 337 | RA
1.8.16.8. |  | SINAPI-I | 12147 | TOMADA 2P+T 10A, 250V, CONJUNTO MONTADO PARA SOBREPOR 4" X 2" (CAIXA + MODULO) | UN | 2 | 12.96 |  | BDI 2 | 15.43 | 30.86 | RA
Grau de Sigilo
#PUBLICO
PO - PLANILHA ORÇAMENTÁRIA
Orçamento Base para Licitação - OGU
Nº OPERAÇÃO |  |  | Nº TransfereGOV | PROPONENTE / TOMADOR | APELIDO DO EMPREENDIMENTO
1098002-78 |  |  | 968207/2024 | PREFEITURA MUNICIPAL DE LAJINHA/MG | AMPLIAÇÃO DO SISTEMA DE ABASTECIMENTO DE ÁGUA DO DISTRITO DE PRATA,
LOCALIDADE SINAPI |  |  | DATA BASE | DESCRIÇÃO DO LOTE | MUNICÍPIO / UF |  |  |  | BDI 1 | BDI 2 | BDI 3
BELO HORIZONTE |  |  | 08-25 (DES.) | AMPLIAÇÃO DO SISTEMA DE ABASTECIMENTO DE ÁGUA DO DISTRITO DE | LAJINHA/MG |  |  |  | 25.7% | 19.05% | 0%
RECURSO
Item |  | Fonte | Código | Descrição | Unidade | Quantidade | Custo Unitário (sem BDI) (R$) |  | BDI (%) | Preço Unitário (com BDI) (R$) | Preço Total (R$) | ↓
AMPLIAÇÃO DO SISTEMA DE ABASTECIMENTO DE ÁGUA DO DISTRITO DE PRATA, MUNICÍPIO DE LAJINHA/MG | [10 empty] | 8117087.88
1.8.16.9. |  | SINAPI-I | 38061 | SINALIZADOR NOTURNO SIMPLES PARA PARA-RAIOS, SEM RELE FOTOELETRICO | UN | 1 | 43.11 |  | BDI 2 | 51.32 | 51.32 | RA
1.8.16.10. |  | SEINFRA | ED-49170 | CAIXA DE PASSAGEM EM ALVENARIA E TAMPA DE CONCRETO, FUNDO DE BRITA, TIPO 1, DIMENSÃO (50X50X60)CM, INCLUSIVE ESCAVAÇÃO, REATERRO E BOTA-FORA | un | 2 | 442.39 |  | BDI 1 | 556.08 | 1112.16 | RA
1.8.16.11. |  | COPASA | 65004621 | CABO CONTROLE MULTIPOLAR 3X1,5MM2, 0,6/1kV, C/ COND. COBRE NU TEMPERA MOLE, NUM. SEQUENCIAL, CL5, ISOLACAO TERMOPLASTICO PVC, 70G EM SERVICO, NBR 7289 -FORNECIM | M | 50 | 12.85 |  | BDI 1 | 16.15 | 807.5 | RA
1.8.16.12. |  | SINAPI-I | 7588 | AUTOMATICO DE BOIA SUPERIOR / INFERIOR, *15* A / 250 V | UN | 1 | 52.5 |  | BDI 2 | 62.5 | 62.5 | RA
1.8.17. |  |  |  | EAT BOOSTER - ILUMINAÇÃO EXTERNA | [5 empty] | - | 3023.93
1.8.17.1. |  | SINAPI-I | 2446 | ELETRODUTO/DUTO PEAD FLEXIVEL PAREDE SIMPLES, CORRUGACAO HELICOIDAL, COR PRETA, SEM ROSCA, DE 2", CRC 680 N, PARA CABEAMENTO SUBTERRANEO (NBR 15715) | M | 5 | 5.07 |  | BDI 2 | 6.04 | 30.2 | RA
1.8.17.2. |  | SINAPI-I | 1022 | CABO DE COBRE, FLEXIVEL, CLASSE 4 OU 5, ISOLACAO EM PVC/A, ANTICHAMA BWF-B, COBERTURA PVC-ST1, ANTICHAMA BWF-B, 1 CONDUTOR, 0,6/1 KV, SECAO NOMINAL 2,5 MM2 | M | 30 | 2.83 |  | BDI 2 | 3.37 | 101.1 | RA
1.8.17.3. |  | EMBASA-I | M103400001 | POSTE CIRCULAR DUPLO EM ACO, C/BASE,H=7m | UN | 1 | 1002.76 |  | BDI 2 | 1193.79 | 1193.79 | RA
1.8.17.4. |  | COPASA | 65004170 | LUMINARIA PUBLICA MULTILED COMPLETA, LUM >=11000 LUMENS, EFIC>= 110LM/W, 220V, T5000K, IRC70%, FP>= 0,92, IP66, C/SUP INST POSTE, SUP SURTO E RELE FOTOEL-FORNEC | UN | 1 | 850.65 |  | BDI 1 | 1069.27 | 1069.27 | RA
1.8.17.5. |  | SINAPI-I | 42243 | LUMINARIA DE LED PARA ILUMINACAO PUBLICA, DE 98 W ATE 137 W, INVOLUCRO EM ALUMINIO OU ACO INOX | UN | 1 | 317.36 |  | BDI 2 | 377.82 | 377.82 | RA
1.8.17.6. |  | SEINFRA | ED-49168 | CAIXA DE PASSAGEM EM ALVENARIA E TAMPA DE CONCRETO, FUNDO DE BRITA, TIPO 1, DIMENSÃO (30X30X40)CM, INCLUSIVE ESCAVAÇÃO, REATERRO E BOTA-FORA | un | 1 | 200.28 |  | BDI 1 | 251.75 | 251.75 | RA
1.8.18. |  |  |  | EAT BOOSTER - SISTEMA DE ATERRAMENTO E SPDA | [5 empty] | - | 2336.17
1.8.18.1. |  | SINAPI-I | 11862 | CONECTOR METALICO TIPO PARAFUSO FENDIDO (SPLIT BOLT), PARA CABOS ATE 50 MM2 | UN | 3 | 19.86 |  | BDI 2 | 23.64 | 70.92 | RA
1.8.18.2. |  | SINAPI-I | 867 | CABO DE COBRE NU 50 MM2 MEIO-DURO | M | 12 | 56.27 |  | BDI 2 | 66.99 | 803.88 | RA
1.8.18.3. |  | SINAPI-I | 11991 | HASTE DE ATERRAMENTO EM ACO GALVANIZADO TIPO CANTONEIRA COM 2,00 M DE COMPRIMENTO, 25 X 25 MM E CHAPA DE 3/16" | UN | 3 | 111.01 |  | BDI 2 | 132.16 | 396.48 | RA
1.8.18.4. |  | SINAPI-I | 34643 | CAIXA DE INSPECAO PARA ATERRAMENTO E PARA RAIOS, EM POLIPROPILENO, DIAMETRO = 300 MM X ALTURA = 400 MM (INCLUIDA TAMPA SEM ESCOTILHA) | UN | 3 | 41.81 |  | BDI 2 | 49.77 | 149.31 | RA
1.8.18.5. |  | SINAPI-I | 11854 | CONECTOR METALICO TIPO PARAFUSO FENDIDO (SPLIT BOLT), PARA CABOS ATE 35 MM2 | UN | 1 | 14.16 |  | BDI 2 | 16.86 | 16.86 | RA
1.8.18.6. |  | SINAPI-I | 863 | CABO DE COBRE NU 35 MM2 MEIO-DURO | M | 5 | 39.5 |  | BDI 2 | 47.02 | 235.1 | RA
1.8.18.7. |  | SINAPI | 96987 | BASE METÁLICA PARA MASTRO 1 ½" PARA SPDA - FORNECIMENTO E INSTALAÇÃO. AF 08/2023 | UN | 1 | 119.94 |  | BDI 1 | 150.76 | 150.76 | RA
1.8.18.8. |  | SINAPI | 96988 | MASTRO 1 ½", COM 3 METROS, PARA SPDA - FORNECIMENTO E INSTALAÇÃO. AF 08/2023 | UN | 1 | 152.92 |  | BDI 1 | 192.22 | 192.22 | RA
1.8.18.9. |  | SINAPI-I | 41410 | CAPTOR FRANKLIN (4 PONTAS), EM LATAO CROMADO, H = 300 MM, DUAS DESCIDAS | UN | 1 | 68.96 |  | BDI 2 | 82.1 | 82.1 | RA
1.8.18.10. |  | SINAPI-I | 3384 | SUPORTE GUIA SIMPLES COM ROLDANA EM POLIPROPILENO PARA CHUMBAR, H = 20 CM | UN | 10 | 11.35 |  | BDI 2 | 13.51 | 135.1 | RA
1.8.18.11. |  | SINAPI-I | 2681 | ELETRODUTO DE PVC RIGIDO ROSCAVEL DE 2", SEM LUVA | M | 3 | 20.33 |  | BDI 2 | 24.2 | 72.6 | RA
1.8.18.12. |  | SINAPI-I | 1894 | LUVA EM PVC RIGIDO ROSCAVEL, DE 2", PARA ELETRODUTO | UN | 2 | 6.27 |  | BDI 2 | 7.46 | 14.92 | RA
1.8.18.13. |  | SINAPI-I | 39132 | ABRACADEIRA EM ACO PARA AMARRACAO DE ELETRODUTOS, TIPO D, COM 2" E CUNHA DE FIXACAO | UN | 4 | 3.34 |  | BDI 2 | 3.98 | 15.92 | RA
1.8.19. |  |  |  | EAT BOOSTER - EQUIPAMENTOS | [5 empty] | - | 88251.14
1.8.19.1. |  | COTAÇÃO | 21 | SISTEMA DE RÁDIO COMUNICAÇÃO ( PAINEL COM RADIO COM ENTRADA/SAÍDA DIGITAL, BAIXA FREQUENCIA E LONGO ALCANCE) | UN | 1 | 22956.47 |  | BDI 2 | 27329.68 | 27329.68 | RA
1.8.19.2. |  | COTAÇÃO | 22 | QUADROS DE DISTRIBUIÇÃO DE CIRCUITOS | UN | 1 | 12898.12 |  | BDI 2 | 15355.21 | 15355.21 | RA
1.8.19.3. |  | COTAÇÃO | 16 | QUADRO DE COMANDO DE MOTORES - QCM2 (2x5CV) 220V (VER PROJETO) | UN | 1 | 36250 |  | BDI 1 | 45566.25 | 45566.25 | RA
1.8.20. |  |  |  | MÃO DE OBRA | [5 empty] | - | 6848.75
1.8.20.1. |  | Composição | 27 | Mão de obra eletromecânica para assentamento dos Equipamentos e Quadros Elétricos - EAT | UN | 1 | 1307.64 |  | BDI 1 | 1643.7 | 1643.7 | RA
1.8.20.2. |  | Composição | 28 | Mão de obra referente a instalação dos materiais dos ramais de alimentação-EAT | UN | 1 | 1743.52 |  | BDI 1 | 2191.6 | 2191.6 | RA
1.8.20.3. |  | Composição | 29 | Mão de obra referente a instalação dos materiais da iluminação externa - EAT | UN | 1 | 653.82 |  | BDI 1 | 821.85 | 821.85 | RA
1.8.20.4. |  | Composição | 30 | Mão de obra referente a instalação dos materiais do Sistema de Aterramento e SPDA - ETA | UN | 1 | 1743.52 |  | BDI 1 | 2191.6 | 2191.6 | RA
1.9. |  |  |  | CASA DE QUÍMICA | [5 empty] | - | 423359.93
1.9.1. |  |  |  | SERVIÇOS | [5 empty] | - | 158205.59
1.9.1.1. |  | SINAPI | 93358 | ESCAVAÇÃO MANUAL DE VALA. AF_09/2024 | M3 | 16.33 | 82.75 |  | BDI 1 | 104.02 | 1698.65 | RA
1.9.1.2. |  | SINAPI | 93382 | REATERRO MANUAL DE VALAS, COM COMPACTADOR DE SOLOS DE PERCUSSÃO. AF 08/2023 | M3 | 9.5 | 26.42 |  | BDI 1 | 33.21 | 315.5 | RA
1.9.1.3. |  | SINAPI | 100980 | CARGA, MANOBRA E DESCARGA DE SOLOS E MATERIAIS GRANULARES EM CAMINHÃO BASCULANTE 18 M³ - CARGA COM ESCAVADEIRA HIDRÁULICA (CAÇAMBA DE 1,20 M³ / 155 HP) E DESCARGA LIVRE (UNIDADE: M3). AF 07/2020 | M3 | 9.5 | 6.38 |  | BDI 1 | 8.02 | 76.19 | RA
1.9.1.4. |  | SINAPI | 95426 | TRANSPORTE COM CAMINHÃO BASCULANTE DE 18 M³, EM VIA URBANA EM REVESTIMENTO PRIMÁRIO (UNIDADE: M3XKM). AF 07/2020 | M3XKM | 9.5 | 2 |  | BDI 1 | 2.51 | 23.85 | RA
1.9.1.5. |  | SINAPI | 100574 | ESPALHAMENTO DE MATERIAL COM TRATOR DE ESTEIRAS. AF_09/2024 | M3 | 9.5 | 1.46 |  | BDI 1 | 1.84 | 17.48 | RA
1.9.1.6. |  | SINAPI | 96532 | FABRICAÇÃO, MONTAGEM E DESMONTAGEM DE FÔRMA PARA SAPATA, EM MADEIRA SERRADA, E=25 MM, 2 UTILIZAÇÕES. AF 01/2024 | M2 | 1.5 | 176.05 |  | BDI 1 | 221.29 | 331.94 | RA
1.9.1.7. |  | SINAPI | 92417 | MONTAGEM E DESMONTAGEM DE FÔRMA DE PILARES RETANGULARES E ESTRUTURAS SIMILARES, PÉ-DIREITO DUPLO, EM CHAPA DE MADEIRA COMPENSADA RESINADA, 2 UTILIZAÇÕES. AF 09/2020 | M2 | 14 | 161.9 |  | BDI 1 | 203.51 | 2849.14 | RA
1.9.1.8. |  | SINAPI | 94968 | CONCRETO MAGRO PARA LASTRO, TRAÇO 1:4,5:4,5 (EM MASSA SECA DE CIMENTO/ AREIA MÉDIA/ BRITA 1) - PREPARO MECÂNICO COM BETONEIRA 600 L. AF 05/2021 | M3 | 36.5 | 457.33 |  | BDI 1 | 574.86 | 20982.39 | RA
1.9.1.9. |  | SINAPI | 94965 | CONCRETO FCK = 25MPA, TRAÇO 1:2,3:2,7 (EM MASSA SECA DE CIMENTO/ AREIA MÉDIA/ BRITA 1) - PREPARO MECÂNICO COM BETONEIRA 400 L. AF 05/2021 | M3 | 2 | 558.07 |  | BDI 1 | 701.49 | 1402.98 | RA
1.9.1.10. |  | SINAPI | 98679 | PISO CIMENTADO, TRAÇO 1:3 (CIMENTO E AREIA), ACABAMENTO LISO, ESPESSURA 2,0 CM, PREPARO MECÂNICO DA ARGAMASSA. AF_09/2020 | M2 | 36.5 | 42.62 |  | BDI 1 | 53.57 | 1955.31 | RA
1.9.1.11. |  | SINAPI | 91295 | PORTA DE MADEIRA FRISADA, SEMI-OCA (LEVE OU MÉDIA), 60X210CM, ESPESSURA DE 3CM, INCLUSO DOBRADIÇAS - FORNECIMENTO E INSTALAÇÃO. AF 12/2019 | UN | 2 | 345.27 |  | BDI 1 | 434 | 868 | RA
1.9.1.12. |  | SINAPI | 91296 | PORTA DE MADEIRA FRISADA, SEMI-OCA (LEVE OU MÉDIA), 70X210CM, ESPESSURA DE 3CM, INCLUSO DOBRADIÇAS - FORNECIMENTO E INSTALAÇÃO. AF 12/2019 | UN | 2 | 370.17 |  | BDI 1 | 465.3 | 930.6 | RA
Grau de Sigilo
#PUBLICO
PO - PLANILHA ORÇAMENTÁRIA
Orçamento Base para Licitação - OGU
Nº OPERAÇÃO |  |  | Nº TransfereGOV | PROPONENTE / TOMADOR | APELIDO DO EMPREENDIMENTO
1098002-78 |  |  | 968207/2024 | PREFEITURA MUNICIPAL DE LAJINHA/MG | AMPLIAÇÃO DO SISTEMA DE ABASTECIMENTO DE ÁGUA DO DISTRITO DE PRATA,
LOCALIDADE SINAPI |  |  | DATA BASE | DESCRIÇÃO DO LOTE | MUNICÍPIO / UF |  |  |  | BDI 1 | BDI 2 | BDI 3
BELO HORIZONTE |  |  | 08-25 (DES.) | AMPLIAÇÃO DO SISTEMA DE ABASTECIMENTO DE ÁGUA DO DISTRITO DE | LAJINHA/MG |  |  |  | 25.7% | 19.05% | 0%
RECURSO
Item |  | Fonte | Código | Descrição | Unidade | Quantidade | Custo Unitário (sem BDI) (R$) |  | BDI (%) | Preço Unitário (com BDI) (R$) | Preço Total (R$) | ↓
AMPLIAÇÃO DO SISTEMA DE ABASTECIMENTO DE ÁGUA DO DISTRITO DE PRATA, MUNICÍPIO DE LAJINHA/MG | [10 empty] | 8117087.88
1.9.1.13. |  | COPASA | 65000118 | PORTINHOLAS E TAMPAS DE CHAPA DE FERRO | M2 | 2.44 | 403.97 |  | BDI 1 | 507.79 | 1239.01 | RA
1.9.1.14. |  | SINAPI | 94559 | JANELA DE AÇO TIPO BASCULANTE, PARA VIDROS (VIDROS NÃO | M2 | 16.5 | 727.35 |  | BDI 1 | 914.28 | 15085.62 | RA
1.9.1.15. |  | SINAPI-I | 10497 | VIDRO COMUM LAMINADO, LISO, INCOLOR, TRIPLO, ESPESSURA TOTAL 12 MM (CADA CAMADA E= 4 MM) - COLOCADO | M2 | 5.4 | 1083.33 |  | BDI 2 | 1289.7 | 6964.38 | RA
1.9.1.16. |  | COPASA | 65000122 | REBOCO PAULISTA | M2 | 305.5 | 46.11 |  | BDI 1 | 57.96 | 17706.78 | RA
1.9.1.17. |  | SINAPI | 94210 | TELHAMENTO COM TELHA ONDULADA DE FIBROCIMENTO E = 6 MM, COM RECOBRIMENTO LATERAL DE 1 1/4 DE ONDA PARA TELHADO COM INCLINAÇÃO MÁXIMA DE 10°, COM ATÉ 2 ÁGUAS, INCLUSO IÇAMENTO. AF 07/2019 | M2 | 73.5 | 45.33 |  | BDI 1 | 56.98 | 4188.03 | RA
1.9.1.18. |  | SINAPI | 100382 | FABRICAÇÃO E INSTALAÇÃO DE PONTALETES DE MADEIRA NÃO APARELHADA PARA TELHADOS COM ATÉ 2 ÁGUAS E COM TELHA ONDULADA DE FIBROCIMENTO, ALUMÍNIO OU PLÁSTICA EM EDIFÍCIO RESIDENCIAL TÉRREO, INCLUSO TRANSPORTE VERTICAL. AF 07/2019 | M2 | 73.5 | 29.38 |  | BDI 1 | 36.93 | 2714.36 | RA
1.9.1.19. |  | SINAPI | 103356 | ALVENARIA DE VEDAÇÃO DE BLOCOS CERÂMICOS FURADOS NA HORIZONTAL DE 9X19X29 CM (ESPESSURA 9 CM) E ARGAMASSA DE ASSENTAMENTO COM PREPARO EM BETONEIRA. AF 12/2021 | M2 | 137.67 | 61.48 |  | BDI 1 | 77.28 | 10639.14 | RA
1.9.1.20. |  | SINAPI | 87878 | CHAPISCO APLICADO EM ALVENARIAS E ESTRUTURAS DE CONCRETO INTERNAS, COM COLHER DE PEDREIRO. ARGAMASSA TRAÇO 1:3 COM PREPARO MANUAL. AF 10/2022 | M2 | 359 | 5.09 |  | BDI 1 | 6.4 | 2297.6 | RA
1.9.1.21. |  | SINAPI | 87557 | EMBOÇO, EM ARGAMASSA INDUSTRIALIZADA, PREPARO MECÂNICO, APLICADO COM EQUIPAMENTO DE MISTURA E PROJEÇÃO DE ARGAMASSA EM PAREDES INTERNAS, E = 10MM, COM TALISCAS. AF 03/2024 | M2 | 53.47 | 38.79 |  | BDI 1 | 48.76 | 2607.2 | RA
1.9.1.22. |  | SINAPI | 88489 | PINTURA LÁTEX ACRÍLICA PREMIUM, APLICAÇÃO MANUAL EM PAREDES, DUAS DEMÃOS. AF 04/2023 | M2 | 382.67 | 12.83 |  | BDI 1 | 16.13 | 6172.47 | RA
1.9.1.23. |  | SINAPI | 102217 | PINTURA TINTA DE ACABAMENTO (PIGMENTADA) A ÓLEO EM MADEIRA, 2 DEMÃOS. AF 01/2021 | M2 | 11 | 19.27 |  | BDI 1 | 24.22 | 266.42 | RA
1.9.1.24. |  | SINAPI | 100753 | PINTURA COM TINTA ACRÍLICA DE ACABAMENTO PULVERIZADA SOBRE SUPERFÍCIES METÁLICAS (EXCETO PERFIL) EXECUTADO EM OBRA (02 DEMÃOS). AF 01/2020 PE | M2 | 19 | 24.31 |  | BDI 1 | 30.56 | 580.64 | RA
1.9.1.25. |  | SINAPI | 101963 | LAJE PRÉ-MOLDADA UNIDIRECIONAL, BIAPOIADA, PARA PISO, ENCHIMENTO EM CERÂMICA, VIGOTA CONVENCIONAL, ALTURA TOTAL DA LAJE "LT" = 12 CM (ENCHIMENTO+CAPA) = (8+4). AF 08/2025 | M2 | 60.5 | 225.52 |  | BDI 1 | 283.48 | 17150.54 | RA
1.9.1.26. |  | SINAPI | 87247 | REVESTIMENTO CERÂMICO PARA PISO COM PLACAS TIPO ESMALTADA DE DIMENSÕES 35X35 CM APLICADA EM AMBIENTES DE ÁREA ENTRE 5 M2 E 10 M2. AF 02/2023 PE | M2 | 15.5 | 60.57 |  | BDI 1 | 76.14 | 1180.17 | RA
1.9.1.27. |  | SINAPI | 87265 | REVESTIMENTO CERÂMICO PARA PAREDES INTERNAS COM PLACAS TIPO ESMALTADA DE DIMENSÕES 20X20 CM APLICADAS NA ALTURA INTEIRA DAS PAREDES. AF 02/2023 PE | M2 | 53.5 | 59.78 |  | BDI 1 | 75.14 | 4019.99 | RA
1.9.1.28. |  | SINAPI | 92915 | ARMAÇÃO DE ESTRUTURAS DIVERSAS DE CONCRETO ARMADO, EXCETO VIGAS, PILARES, LAJES E FUNDAÇÕES, UTILIZANDO AÇO CA-60 DE 5,0 MM - MONTAGEM. AF 06/2022 | KG | 153 | 16.53 |  | BDI 1 | 20.78 | 3179.34 | RA
1.9.1.29. |  | SINAPI | 92917 | ARMAÇÃO DE ESTRUTURAS DIVERSAS DE CONCRETO ARMADO, EXCETO VIGAS, PILARES, LAJES E FUNDAÇÕES, UTILIZANDO AÇO CA-50 DE 8,0 MM - MONTAGEM. AF 06/2022 | KG | 76 | 13.42 |  | BDI 1 | 16.87 | 1282.12 | RA
1.9.1.30. |  | SINAPI | 92919 | ARMAÇÃO DE ESTRUTURAS DIVERSAS DE CONCRETO ARMADO, EXCETO VIGAS, PILARES, LAJES E FUNDAÇÕES, UTILIZANDO AÇO CA-50 DE 10,0 MM - MONTAGEM. AF 06/2022 | KG | 416 | 11.64 |  | BDI 1 | 14.63 | 6086.08 | RA
1.9.1.31. |  | SINAPI | 92921 | ARMAÇÃO DE ESTRUTURAS DIVERSAS DE CONCRETO ARMADO, EXCETO VIGAS, PILARES, LAJES E FUNDAÇÕES, UTILIZANDO AÇO CA-50 DE 12,5 MM - MONTAGEM. AF 06/2022 | KG | 210 | 9.54 |  | BDI 1 | 11.99 | 2517.9 | RA
1.9.1.32. |  | COPASA | 65000237 | CIMBRAMENTO DE MADEIRA | M3 | 73.5 | 46.32 |  | BDI 1 | 58.22 | 4279.17 | RA
1.9.1.33. |  | COPASA | 65000017 | LOCACAO ESTRUTURAS - GABARITO/TABEIRA PARA OBRAS | M2 | 60.5 | 5.86 |  | BDI 1 | 7.37 | 445.89 | RA
1.9.1.34. |  | COPASA | 65003906 | BOMBA DOSADORA - INSTALACAO | UN | 5 | 77.54 |  | BDI 1 | 97.47 | 487.35 | RA
1.9.1.35. |  | SINAPI | 89404 | JOELHO 90 GRAUS, PVC, SOLDÁVEL, DN 20MM, INSTALADO EM RAMAL DE DISTRIBUIÇÃO DE ÁGUA - FORNECIMENTO E INSTALAÇÃO. AF_06/2022 | UN | 16 | 7.4 |  | BDI 1 | 9.3 | 148.8 | RA
1.9.1.36. |  | SINAPI | 89408 | JOELHO 90 GRAUS, PVC, SOLDÁVEL, DN 25MM, INSTALADO EM RAMAL DE DISTRIBUIÇÃO DE ÁGUA - FORNECIMENTO E INSTALAÇÃO. AF_06/2022 | UN | 3 | 8.83 |  | BDI 1 | 11.1 | 33.3 | RA
1.9.1.37. |  | SINAPI | 89497 | JOELHO 90 GRAUS, PVC, SOLDÁVEL, DN 40MM, INSTALADO EM PRUMADA DE ÁGUA - FORNECIMENTO E INSTALAÇÃO. AF 06/2022 | UN | 8 | 13.36 |  | BDI 1 | 16.79 | 134.32 | RA
1.9.1.38. |  | SINAPI | 89395 | TE, PVC, SOLDÁVEL, DN 25MM, INSTALADO EM RAMAL OU SUB-RAMAL DE ÁGUA - FORNECIMENTO E INSTALAÇÃO. AF 06/2022 | UN | 4 | 13.33 |  | BDI 1 | 16.76 | 67.04 | RA
1.9.1.39. |  | SINAPI | 89393 | TE, PVC, SOLDÁVEL, DN 20MM, INSTALADO EM RAMAL OU SUB-RAMAL DE ÁGUA - FORNECIMENTO E INSTALAÇÃO. AF 06/2022 | UN | 3 | 11.26 |  | BDI 1 | 14.15 | 42.45 | RA
1.9.1.40. |  | SINAPI | 89987 | REGISTRO DE GAVETA BRUTO, LATÃO, ROSCÁVEL, 3/4", COM ACABAMENTO E CANOPLA CROMADOS - FORNECIMENTO E INSTALAÇÃO. AF 08/2021 | UN | 6 | 148.79 |  | BDI 1 | 187.03 | 1122.18 | RA
1.9.1.41. |  | SINAPI | 94794 | REGISTRO DE GAVETA BRUTO, LATÃO, ROSCÁVEL, 1 1/2", COM ACABAMENTO E CANOPLA CROMADOS - FORNECIMENTO E INSTALAÇÃO. AF 08/2021 | UN | 1 | 263.9 |  | BDI 1 | 331.72 | 331.72 | RA
1.9.1.42. |  | SINAPI | 89984 | REGISTRO DE PRESSÃO BRUTO, LATÃO, ROSCÁVEL, 1/2", COM ACABAMENTO E CANOPLA CROMADOS - FORNECIMENTO E INSTALAÇÃO. AF 08/2021 | UN | 2 | 134.78 |  | BDI 1 | 169.42 | 338.84 | RA
1.9.1.43. |  | SINAPI | 99635 | VÁLVULA DE DESCARGA METÁLICA, BASE 1 1/2", ACABAMENTO METALICO CROMADO - FORNECIMENTO E INSTALAÇÃO. AF 08/2021 | UN | 1 | 395.98 |  | BDI 1 | 497.75 | 497.75 | RA
1.9.1.44. |  | SINAPI | 94796 | TORNEIRA DE BOIA PARA CAIXA D'ÁGUA, ROSCÁVEL, 3/4" - FORNECIMENTO E INSTALAÇÃO. AF 08/2021 | UN | 5 | 36.36 |  | BDI 1 | 45.7 | 228.5 | RA
1.9.1.45. |  | SINAPI | 89633 | TUBO, CPVC, SOLDÁVEL, DN 15MM, INSTALADO EM RAMAL OU SUB-RAMAL DE ÁGUA - FORNECIMENTO E INSTALAÇÃO. AF 06/2022 | M | 7.4 | 27.54 |  | BDI 1 | 34.62 | 256.19 | RA
1.9.1.46. |  | SINAPI | 89355 | TUBO, PVC, SOLDÁVEL, DE 20MM, INSTALADO EM RAMAL OU SUB-RAMAL DE ÁGUA - FORNECIMENTO E INSTALAÇÃO. AF 06/2022 | M | 22.9 | 20.66 |  | BDI 1 | 25.97 | 594.71 | RA
1.9.1.47. |  | SINAPI | 89356 | TUBO, PVC, SOLDÁVEL, DE 25MM, INSTALADO EM RAMAL OU SUB-RAMAL DE ÁGUA - FORNECIMENTO E INSTALAÇÃO. AF 06/2022 | M | 16.4 | 23.81 |  | BDI 1 | 29.93 | 490.85 | RA
1.9.1.48. |  | SINAPI | 89448 | TUBO, PVC, SOLDÁVEL, DE 40MM, INSTALADO EM PRUMADA DE ÁGUA - FORNECIMENTO E INSTALAÇÃO. AF 06/2022 | M | 22.9 | 16.52 |  | BDI 1 | 20.77 | 475.63 | RA
1.9.1.49. |  | SINAPI | 94792 | REGISTRO DE GAVETA BRUTO, LATÃO, ROSCÁVEL, 1", COM ACABAMENTO E CANOPLA CROMADOS - FORNECIMENTO E INSTALAÇÃO. AF 08/2021 | UN | 1 | 181.58 |  | BDI 1 | 228.25 | 228.25 | RA
1.9.1.50. |  | SINAPI | 89711 | TUBO PVC, SERIE NORMAL, ESGOTO PREDIAL, DN 40 MM, FORNECIDO E INSTALADO EM RAMAL DE DESCARGA OU RAMAL DE ESGOTO SANITÁRIO. AF 08/2022 | M | 18 | 22 |  | BDI 1 | 27.65 | 497.7 | RA
1.9.1.51. |  | SINAPI | 89712 | TUBO PVC, SERIE NORMAL, ESGOTO PREDIAL, DN 50 MM, FORNECIDO E INSTALADO EM RAMAL DE DESCARGA OU RAMAL DE ESGOTO SANITÁRIO. AF 08/2022 | M | 2.3 | 27.97 |  | BDI 1 | 35.16 | 80.87 | RA
Grau de Sigilo
#PUBLICO
PO - PLANILHA ORÇAMENTÁRIA
Orçamento Base para Licitação - OGU
Nº OPERAÇÃO |  |  | Nº TransfereGOV | PROPONENTE / TOMADOR | APELIDO DO EMPREENDIMENTO
1098002-78 |  |  | 968207/2024 | PREFEITURA MUNICIPAL DE LAJINHA/MG | AMPLIAÇÃO DO SISTEMA DE ABASTECIMENTO DE ÁGUA DO DISTRITO DE PRATA,
LOCALIDADE SINAPI |  |  | DATA BASE | DESCRIÇÃO DO LOTE | MUNICÍPIO / UF |  |  |  | BDI 1 | BDI 2 | BDI 3
BELO HORIZONTE |  |  | 08-25 (DES.) | AMPLIAÇÃO DO SISTEMA DE ABASTECIMENTO DE ÁGUA DO DISTRITO DE | LAJINHA/MG |  |  |  | 25.7% | 19.05% | 0%
RECURSO
Item |  | Fonte | Código | Descrição | Unidade | Quantidade | Custo Unitário (sem BDI) (R$) |  | BDI (%) | Preço Unitário (com BDI) (R$) | Preço Total (R$) | ↓
AMPLIAÇÃO DO SISTEMA DE ABASTECIMENTO DE ÁGUA DO DISTRITO DE PRATA, MUNICÍPIO DE LAJINHA/MG | [10 empty] | 8117087.88
1.9.1.52. |  | SINAPI | 89714 | TUBO PVC, SERIE NORMAL, ESGOTO PREDIAL, DN 100 MM, FORNECIDO E INSTALADO EM RAMAL DE DESCARGA OU RAMAL DE ESGOTO SANITÁRIO. AF 08/2022 | M | 5 | 38.94 |  | BDI 1 | 48.95 | 244.75 | RA
1.9.1.53. |  | SINAPI | 89726 | JOELHO 45 GRAUS, PVC, SERIE NORMAL, ESGOTO PREDIAL, DN 40 MM, JUNTA SOLDÁVEL, FORNECIDO E INSTALADO EM RAMAL DE DESCARGA OU RAMAL DE ESGOTO SANITÁRIO. AF 08/2022 | UN | 3 | 10.84 |  | BDI 1 | 13.63 | 40.89 | RA
1.9.1.54. |  | SINAPI | 89724 | JOELHO 90 GRAUS, PVC, SERIE NORMAL, ESGOTO PREDIAL, DN 40 MM, JUNTA SOLDÁVEL, FORNECIDO E INSTALADO EM RAMAL DE DESCARGA OU RAMAL DE ESGOTO SANITÁRIO. AF 08/2022 | UN | 4 | 10.6 |  | BDI 1 | 13.32 | 53.28 | RA
1.9.1.55. |  | SINAPI | 89744 | JOELHO 90 GRAUS, PVC, SERIE NORMAL, ESGOTO PREDIAL, DN 100 MM, JUNTA ELÁSTICA, FORNECIDO E INSTALADO EM RAMAL DE DESCARGA OU RAMAL DE ESGOTO SANITÁRIO. AF 08/2022 | UN | 1 | 27.9 |  | BDI 1 | 35.07 | 35.07 | RA
1.9.1.56. |  | SINAPI | 89708 | CAIXA SIFONADA, PVC, DN 150 X 185 X 75 MM, JUNTA ELÁSTICA, FORNECIDA E INSTALADA EM RAMAL DE DESCARGA OU EM RAMAL DE ESGOTO SANITÁRIO. AF 08/2022 | UN | 1 | 103.55 |  | BDI 1 | 130.16 | 130.16 | RA
1.9.1.57. |  | SINAPI | 86943 | LAVATÓRIO LOUÇA BRANCA SUSPENSO, 29,5 X 39CM OU EQUIVALENTE, PADRÃO POPULAR, INCLUSO SIFÃO FLEXÍVEL EM PVC, VÁLVULA E ENGATE FLEXÍVEL 30CM EM PLÁSTICO E TORNEIRA CROMADA DE MESA, PADRÃO POPULAR - FORNECIMENTO E INSTALAÇÃO. AF_01/2020 | UN | 1 | 275.35 |  | BDI 1 | 346.11 | 346.11 | RA
1.9.1.58. |  | SINAPI | 86910 | TORNEIRA CROMADA TUBO MÓVEL, DE PAREDE, 1/2" OU 3/4", PARA PIA DE COZINHA, PADRÃO MÉDIO - FORNECIMENTO E INSTALAÇÃO. AF 01/2020 | UN | 1 | 124.41 |  | BDI 1 | 156.38 | 156.38 | RA
1.9.1.59. |  | SINAPI | 99628 | VÁLVULA DE RETENÇÃO VERTICAL, DE BRONZE, ROSCÁVEL, 3/4" - FORNECIMENTO E INSTALAÇÃO. AF 08/2021 | UN | 5 | 86.64 |  | BDI 1 | 108.91 | 544.55 | RA
1.9.1.60. |  | SINAPI | 95469 | VASO SANITARIO SIFONADO CONVENCIONAL COM LOUÇA BRANCA - FORNECIMENTO E INSTALAÇÃO. AF 01/2020 | UN | 1 | 334.38 |  | BDI 1 | 420.32 | 420.32 | RA
1.9.1.61. |  | SINAPI | 86900 | CUBA DE EMBUTIR RETANGULAR DE AÇO INOXIDÁVEL, 46 X 30 X 12 CM - FORNECIMENTO E INSTALAÇÃO. AF 01/2020 | UN | 1 | 229.63 |  | BDI 1 | 288.64 | 288.64 | RA
1.9.1.62. |  | SINAPI | 102607 | CAIXA D´ÁGUA EM POLIETILENO, 1000 LITROS - FORNECIMENTO E INSTALAÇÃO. AF 06/2021 | UN | 1 | 498.6 |  | BDI 1 | 626.74 | 626.74 | RA
1.9.1.63. |  | SINAPI | 100860 | CHUVEIRO ELÉTRICO COMUM CORPO PLÁSTICO, TIPO DUCHA - FORNECIMENTO E INSTALAÇÃO. AF 01/2020 | UN | 1 | 110.47 |  | BDI 1 | 138.86 | 138.86 | RA
1.9.1.64. |  | COPASA | 65000124 | REVESTIMENTO - AZULEJOS BRANCOS | M2 | 14 | 138.51 |  | BDI 1 | 174.11 | 2437.54 | RA
1.9.1.65. |  | SINAPI | 86899 | BANCADA DE MÁRMORE BRANCO POLIDO, DE 0,50 X 0,60 M, PARA LAVATÓRIO - FORNECIMENTO E INSTALAÇÃO. AF 01/2020 | UN | 7.5 | 279.42 |  | BDI 1 | 351.23 | 2634.23 | RA
1.9.1.66. |  | SINAPI | 101174 | ESTACA BROCA DE CONCRETO, DIÂMETRO DE 25CM, ESCAVAÇÃO MANUAL COM TRADO CONCHA, COM ARMADURA DE ARRANQUE. AF 05/2020 | M | 18 | 88.25 |  | BDI 1 | 110.93 | 1996.74 | RA
1.9.2. |  |  |  | MATERIAIS | [5 empty] | - | 265154.34
1.9.2.1. |  | COPASA-I | 25001887 | JOELHO 90º PVC BB JS PN 7,5 DN 15 | UN | 7 | 0.42 |  | BDI 2 | 0.5 | 3.5 | RA
1.9.2.2. |  | SINAPI-I | 7109 | TE PVC, SOLDAVEL, COM ROSCA NA BOLSA CENTRAL, 90 GRAUS, 20 MM X 1/2", PARA AGUA FRIA PREDIAL | UN | 2 | 2.6 |  | BDI 2 | 3.1 | 6.2 | RA
1.9.2.3. |  | SINAPI-I | 7129 | TE DE REDUCAO, PVC, SOLDAVEL, 90 GRAUS, 50 MM X 25 MM, PARA AGUA FRIA PREDIAL | UN | 5 | 10.42 |  | BDI 2 | 12.41 | 62.05 | RA
1.9.2.4. |  | SINAPI-I | 7108 | TE DE REDUCAO, PVC, SOLDAVEL, 90 GRAUS, 50 MM X 20 MM, PARA | UN | 2 | 8.85 |  | BDI 2 | 10.54 | 21.08 | RA
1.9.2.5. |  | SINAPI-I | 7128 | TE DE REDUCAO, PVC, SOLDAVEL, 90 GRAUS, 40 MM X 32 MM, PARA | UN | 1 | 8.87 |  | BDI 2 | 10.56 | 10.56 | RA
1.9.2.6. |  | SINAPI-I | 7104 | TE DE REDUCAO, PVC, SOLDAVEL, 90 GRAUS, 25 MM X 20 MM, PARA | UN | 2 | 3.93 |  | BDI 2 | 4.68 | 9.36 | RA
1.9.2.7. |  | SINAPI-I | 828 | BUCHA DE REDUCAO DE PVC, SOLDAVEL, CURTA, COM 25 X 20 MM, | UN | 3 | 0.61 |  | BDI 2 | 0.73 | 2.19 | RA
1.9.2.8. |  | SINAPI-I | 7141 | TE SOLDAVEL, PVC, 90 GRAUS, 40 MM, PARA AGUA FRIA PREDIAL (NBR | UN | 1 | 9.44 |  | BDI 2 | 11.24 | 11.24 | RA
1.9.2.9. |  | SINAPI-I | 832 | BUCHA DE REDUCAO DE PVC, SOLDAVEL, LONGA, COM 32 X 20 MM, | UN | 1 | 2.88 |  | BDI 2 | 3.43 | 3.43 | RA
1.9.2.10. |  | SINAPI-I | 834 | BUCHA DE REDUCAO DE PVC, SOLDAVEL, LONGA, COM 40 X 25 MM, | UN | 1 | 3.73 |  | BDI 2 | 4.44 | 4.44 | RA
1.9.2.11. |  | SINAPI-I | 798 | BUCHA DE REDUCAO PVC ROSCAVEL 3/4" X 1/2" | UN | 6 | 1.2 |  | BDI 2 | 1.43 | 8.58 | RA
1.9.2.12. |  | SINAPI-I | 20140 | JUNCAO SIMPLES, PVC SERIE R, DN 40 X 40 MM, PARA ESGOTO PREDIAL | UN | 1 | 9 |  | BDI 2 | 10.71 | 10.71 | RA
1.9.2.13. |  | COPASA-I | 25065167 | TANQUE CIL. VERT. PE.200 L P.QUIM.S/ACES | UN | 2 | 1472 |  | BDI 2 | 1752.42 | 3504.84 | RA
1.9.2.14. |  | COPASA-I | 25065151 | TANQUE CIL. VERT. PE.500L PROD.QUIMICO | UN | 3 | 2970.47 |  | BDI 2 | 3536.34 | 10609.02 | RA
1.9.2.15. |  | SINAPI-I | 6138 | ANEL DE VEDACAO, PVC FLEXIVEL, 100 MM, PARA SAIDA DE BACIA / VASO | UN | 1 | 11.06 |  | BDI 2 | 13.17 | 13.17 | RA
1.9.2.16. |  | SINAPI-I | 6145 | SIFAO PLASTICO TIPO COPO PARA PIA AMERICANA 1.1/2 X 1.1/2" | UN | 2 | 20.64 |  | BDI 2 | 24.57 | 49.14 | RA
1.9.2.17. |  | SINAPI-I | 10835 | JOELHO PVC, COM BOLSA E ANEL, 90 GRAUS, DN 40 X *38* MM, SERIE NORMAL, PARA ESGOTO PREDIAL | UN | 2 | 5.95 |  | BDI 2 | 7.08 | 14.16 | RA
1.9.2.18. |  | SINAPI | 89707 | CAIXA SIFONADA, PVC, DN 100 X 100 X 50 MM, JUNTA ELÁSTICA, | UN | 3 | 48.91 |  | BDI 1 | 61.48 | 184.44 | RA
1.9.2.19. |  | SINAPI-I | 9859 | TUBO PVC ROSCAVEL, 3/4", AGUA FRIA PREDIAL | M | 297 | 10.4 |  | BDI 2 | 12.38 | 3676.86 | RA
1.9.2.20. |  | SINAPI-I | 3505 | JOELHO PVC, ROSCAVEL, 90 GRAUS, 3/4", COR BRANCA, PARA AGUA FRIA PREDIAL | UN | 45 | 2.68 |  | BDI 2 | 3.19 | 143.55 | RA
1.9.2.21. |  | SINAPI-I | 3534 | JOELHO PVC, ROSCAVEL, 45 GRAUS, 3/4", COR BRANCA, PARA AGUA | UN | 8 | 7.78 |  | BDI 2 | 9.26 | 74.08 | RA
1.9.2.22. |  | COPASA-I | 25001985 | NIPLE DUPLO PVC BRANCO JR DR 3/4" | UN | 12 | 0.65 |  | BDI 2 | 0.77 | 9.24 | RA
1.9.2.23. |  | SINAPI-I | 9899 | UNIAO PVC, ROSCAVEL, 3/4", AGUA FRIA PREDIAL | UN | 4 | 8.67 |  | BDI 2 | 10.32 | 41.28 | RA
1.9.2.24. |  | SINAPI-I | 6032 | REGISTRO DE ESFERA, PVC, COM VOLANTE, VS, ROSCAVEL, DN 3/4", COM CORPO DIVIDIDO | UN | 8 | 15.83 |  | BDI 2 | 18.85 | 150.8 | RA
1.9.2.25. |  | SINAPI-I | 73 | ADAPTADOR PVC, ROSCAVEL, COM FLANGES E ANEL DE VEDACAO, 3/4", | UN | 4 | 15.92 |  | BDI 2 | 18.95 | 75.8 | RA
1.9.2.26. |  | SINAPI-I | 37458 | MANGUEIRA CRISTAL, LISA, PVC TRANSPARENTE, 1/2" X 2 MM | M | 5 | 5.79 |  | BDI 2 | 6.89 | 34.45 | RA
1.9.2.27. |  | COPASA-I | 25001984 | NIPLE DUPLO PVC BRANCO JR DR 1/2" | UN | 5 | 0.48 |  | BDI 2 | 0.57 | 2.85 | RA
1.9.2.28. |  | SINAPI-I | 4177 | NIPLE DE FERRO GALVANIZADO, COM ROSCA BSP, DE 1/2" | UN | 2 | 5.64 |  | BDI 2 | 6.71 | 13.42 | RA
1.9.2.29. |  | COTAÇÃO | 3 | BOMBA DOSADORA DE SULFATO DE ALUMÍNIO LÍQUIDO, TIPO PERISTÁLTICA, COMPLETA, VAZÃO DE 10 ML/HORA A 30 LITROS/HORA, PRESSÃO DE RECALQUE ATÉ 7 BAR | UN | 2 | 20866.27 |  | BDI 2 | 24841.29 | 49682.58 | RA
1.9.2.30. |  | COTAÇÃO | 4 | AGITADOR VERTICAL RÁPIDO, POTÊNCIA 0,5 CV, ROTAÇÃO 850 RPM | UN | 2 | 15734.44 |  | BDI 2 | 18731.85 | 37463.7 | RA
1.9.2.31. |  | COTAÇÃO | 5 | BOMBAS DOSADORAS DE CAL HIDRATADA LÍQUIDA, TIPO PERISTÁLTICA, COMPLETA, VAZÃO DE 10 ML/HORA A 30 LITROS/HORA, PRESSÃO DE RECALQUE ATÉ 7 BAR | UN | 2 | 17886.86 |  | BDI 2 | 21294.31 | 42588.62 | RA
1.9.2.32. |  | COTAÇÃO | 2 | SISTEMA DE GERAÇÃO DE CLORO (HIPOCLORITO DE SÓDIO) IN LOCO, COMPLETO, MODELO DA HIDROGERON, PARA DESINFECÇÃO DE ÁGUA TRATADA, VAZÃO DA ETA DE ATÉ 100 LITROS/SEGUNDO. TANQUE PARA ARMAZENAMENTO DO HIPOCLORITO DE SÓ∅DIO PRODUZIDO PELO SISTEMA HIDROGERON, EM POLIETILENO PEAD, VOLUME UTIL DE 6.000 LITROS, BOCAL DE DESCARGA ROSCADO, 2" BSP; COM TAMPA.BOMBAS DOSADORAS DE FLUOSSILICATO DE SÓDIO LÍQUIDO, MODELO HIDROGERON, PARA DOSAGEM E ATÉ 1.000 LITROS/DIA. | UN | 1 | 98000 |  | BDI 2 | 116669 | 116669 | RA
1.10. |  |  |  | TANQUE DE CONTATO | [5 empty] | - | 158138.43
1.10.1. |  |  |  | SERVIÇOS | [5 empty] | - | 114076.9
1.10.1.1. |  | SINAPI | 93358 | ESCAVAÇÃO MANUAL DE VALA. AF_09/2024 | M3 | 11.74 | 82.75 |  | BDI 1 | 104.02 | 1221.19 | RA
1.10.1.2. |  | COPASA | 65000152 | ESCAVACAO MANUAL DE VALAS (SOLO SECO), PROFUNDIDADE ATE 1.50 M | M3 | 0.32 | 63.57 |  | BDI 1 | 79.91 | 25.57 | RA
Grau de Sigilo
#PUBLICO
PO - PLANILHA ORÇAMENTÁRIA
Orçamento Base para Licitação - OGU
Nº OPERAÇÃO |  |  | Nº TransfereGOV | PROPONENTE / TOMADOR | APELIDO DO EMPREENDIMENTO
1098002-78 |  |  | 968207/2024 | PREFEITURA MUNICIPAL DE LAJINHA/MG | AMPLIAÇÃO DO SISTEMA DE ABASTECIMENTO DE ÁGUA DO DISTRITO DE PRATA,
LOCALIDADE SINAPI |  |  | DATA BASE | DESCRIÇÃO DO LOTE | MUNICÍPIO / UF |  |  |  | BDI 1 | BDI 2 | BDI 3
BELO HORIZONTE |  |  | 08-25 (DES.) | AMPLIAÇÃO DO SISTEMA DE ABASTECIMENTO DE ÁGUA DO DISTRITO DE | LAJINHA/MG |  |  |  | 25.7% | 19.05% | 0%
RECURSO
Item |  | Fonte | Código | Descrição | Unidade | Quantidade | Custo Unitário (sem BDI) (R$) |  | BDI (%) | Preço Unitário (com BDI) (R$) | Preço Total (R$) | ↓
AMPLIAÇÃO DO SISTEMA DE ABASTECIMENTO DE ÁGUA DO DISTRITO DE PRATA, MUNICÍPIO DE LAJINHA/MG | [10 empty] | 8117087.88
1.10.1.3. |  | SINAPI | 100980 | CARGA, MANOBRA E DESCARGA DE SOLOS E MATERIAIS GRANULARES EM CAMINHÃO BASCULANTE 18 M³ - CARGA COM ESCAVADEIRA HIDRÁULICA (CAÇAMBA DE 1,20 M³ / 155 HP) E DESCARGA LIVRE (UNIDADE: M3). AF 07/2020 | M3 | 13.48 | 6.38 |  | BDI 1 | 8.02 | 108.11 | RA
1.10.1.4. |  | SINAPI | 93382 | REATERRO MANUAL DE VALAS, COM COMPACTADOR DE SOLOS DE PERCUSSÃO. AF 08/2023 | M3 | 1.69 | 26.42 |  | BDI 1 | 33.21 | 56.12 | RA
1.10.1.5. |  | SINAPI | 95426 | TRANSPORTE COM CAMINHÃO BASCULANTE DE 18 M³, EM VIA URBANA EM REVESTIMENTO PRIMÁRIO (UNIDADE: M3XKM). AF 07/2020 | M3XKM | 13.48 | 2 |  | BDI 1 | 2.51 | 33.83 | RA
1.10.1.6. |  | SINAPI | 100574 | ESPALHAMENTO DE MATERIAL COM TRATOR DE ESTEIRAS. AF_09/2024 | M3 | 13.48 | 1.46 |  | BDI 1 | 1.84 | 24.8 | RA
1.10.1.7. |  | COPASA | 65000232 | DRENAGEM COM PEDRA BRITADA | M3 | 1.77 | 275.35 |  | BDI 1 | 346.11 | 612.61 | RA
1.10.1.8. |  | COPASA | 65004183 | DRENAGEM COM TUBOS PEAD PERFURADOS CORRUGADOS, DIAMETRO = 100 MM | M | 7 | 46.88 |  | BDI 1 | 58.93 | 412.51 | RA
1.10.1.9. |  | SINAPI | 92417 | MONTAGEM E DESMONTAGEM DE FÔRMA DE PILARES RETANGULARES E ESTRUTURAS SIMILARES, PÉ-DIREITO DUPLO, EM CHAPA DE MADEIRA COMPENSADA RESINADA, 2 UTILIZAÇÕES. AF 09/2020 | M2 | 153 | 161.9 |  | BDI 1 | 203.51 | 31137.03 | RA
1.10.1.10. |  | COPASA | 65000333 | POCO SECO (ALT. = 1,00 M, BALAO DE DIAM.= 0,60 M) EM ANEIS PRE-MOLDADOS DE CONCRETO, CONFORME PADRAO P-COPASA 243/-, INCLUSIVE TAMPAO DE FERRO FUNDIDO P - 139/-. | UN | 1 | 1364.07 |  | BDI 1 | 1714.64 | 1714.64 | RA
1.10.1.11. |  | SINAPI | 94968 | CONCRETO MAGRO PARA LASTRO, TRAÇO 1:4,5:4,5 (EM MASSA SECA DE CIMENTO/ AREIA MÉDIA/ BRITA 1) - PREPARO MECÂNICO COM BETONEIRA 600 L. AF 05/2021 | M3 | 1.2 | 457.33 |  | BDI 1 | 574.86 | 689.83 | RA
1.10.1.12. |  | SINAPI | 103670 | LANÇAMENTO COM USO DE BALDES, ADENSAMENTO E ACABAMENTO DE CONCRETO EM ESTRUTURAS. AF 02/2022 | M3 | 1.2 | 296.29 |  | BDI 1 | 372.44 | 446.93 | RA
1.10.1.13. |  | COPASA | 65003654 | CONCRETO FCK 35 MPA USINADO - FORNECIMENTO, TRANSPORTE, BOMBEAMENTO/LANCAMENTO E ADENSAMENTO | M3 | 24.8 | 844.23 |  | BDI 1 | 1061.2 | 26317.76 | RA
1.10.1.14. |  | COPASA | 65004606 | GRADE PULTRUDADA PARA PISO MONTADA SOBRE PERFIL I 1" FORNECIMENTO E ASSENTAMENTO | M2 | 0.72 | 1179.02 |  | BDI 1 | 1482.03 | 1067.06 | RA
1.10.1.15. |  | COPASA | 65000113 | PROTECAO LAJE COBERTURA COM CAMADA DE BRITA | M3 | 0.75 | 340.62 |  | BDI 1 | 428.16 | 321.12 | RA
1.10.1.16. |  | SINAPI | 102726 | DRENO BARBACÃ, DN 50 MM, COM MATERIAL DRENANTE. AF_07/2021 | UN | 4 | 27.06 |  | BDI 1 | 34.01 | 136.04 | RA
1.10.1.17. |  | SINAPI | 92915 | ARMAÇÃO DE ESTRUTURAS DIVERSAS DE CONCRETO ARMADO, EXCETO VIGAS, PILARES, LAJES E FUNDAÇÕES, UTILIZANDO AÇO CA-60 DE 5,0 MM - MONTAGEM. AF 06/2022 | KG | 3 | 16.53 |  | BDI 1 | 20.78 | 62.34 | RA
1.10.1.18. |  | SINAPI | 92916 | ARMAÇÃO DE ESTRUTURAS DIVERSAS DE CONCRETO ARMADO, EXCETO VIGAS, PILARES, LAJES E FUNDAÇÕES, UTILIZANDO AÇO CA-50 DE 6,3 MM - MONTAGEM. AF 06/2022 | KG | 468 | 14.9 |  | BDI 1 | 18.73 | 8765.64 | RA
1.10.1.19. |  | SINAPI | 92917 | ARMAÇÃO DE ESTRUTURAS DIVERSAS DE CONCRETO ARMADO, EXCETO VIGAS, PILARES, LAJES E FUNDAÇÕES, UTILIZANDO AÇO CA-50 DE 8,0 MM - MONTAGEM. AF 06/2022 | KG | 701 | 13.42 |  | BDI 1 | 16.87 | 11825.87 | RA
1.10.1.20. |  | SINAPI | 92919 | ARMAÇÃO DE ESTRUTURAS DIVERSAS DE CONCRETO ARMADO, EXCETO VIGAS, PILARES, LAJES E FUNDAÇÕES, UTILIZANDO AÇO CA-50 DE 10,0 MM - MONTAGEM. AF 06/2022 | KG | 513 | 11.64 |  | BDI 1 | 14.63 | 7505.19 | RA
1.10.1.21. |  | SINAPI | 92921 | ARMAÇÃO DE ESTRUTURAS DIVERSAS DE CONCRETO ARMADO, EXCETO VIGAS, PILARES, LAJES E FUNDAÇÕES, UTILIZANDO AÇO CA-50 DE 12,5 MM - MONTAGEM. AF 06/2022 | KG | 225 | 9.54 |  | BDI 1 | 11.99 | 2697.75 | RA
1.10.1.22. |  | COPASA | 65000017 | LOCACAO ESTRUTURAS - GABARITO/TABEIRA PARA OBRAS | M2 | 18.81 | 5.86 |  | BDI 1 | 7.37 | 138.63 | RA
1.10.1.23. |  | COPASA | 65000403 | MONTAGENS ESPECIAIS EM FERRO FUNDIDO | KG | 231.2 | 4.54 |  | BDI 1 | 5.71 | 1320.15 | RA
1.10.1.24. |  | COPASA | 65000073 | LIMPEZA SUPERFICIE PROCESSO MANUAL | M2 | 64.28 | 7.3 |  | BDI 1 | 9.18 | 590.09 | RA
1.10.1.25. |  | COPASA | 65000072 | LIMPEZA SUPERFICIE COM JATO DE ALTA PRESSAO DE AR E AGUA HIDROJATEAMENTO | M2 | 64.28 | 2.44 |  | BDI 1 | 3.07 | 197.34 | RA
1.10.1.26. |  | Composição | 11 | APLICAÇÃO DE CRISTALIZANTE XYPEX ADMIX C-500NF OU SIMILAR | KG | 79.36 | 34.86 |  | BDI 1 | 43.82 | 3477.56 | RA
1.10.1.27. |  | Composição | 12 | APLICAÇÃO DE PERFIL HIDROEXPANSIVO PARA VEDAÇÃO DE JUNTAS DE CONCRETAGEM | M | 59.1 | 62.49 |  | BDI 1 | 78.55 | 4642.31 | RA
1.10.1.28. |  | Composição | 13 | APLICAÇÃO DE SELANTE PU PARA FIXAÇÃO DO PERFIL HIDROEXPANSIVO PARA VEDAÇÃO DE JUNTAS DE CONCRETAGEM - SACHÊ | UN | 4.64 | 54.56 |  | BDI 1 | 68.58 | 318.21 | RA
1.10.1.29. |  | Composição | 14 | IMPERMEABILIZAÇÃO COM REVESTIMENTO EPÓXI DE ALTA RESISTÊNCIA QUÍMICA, ISENTO DE SOLVENTES | KG | 15.14 | 188.7 |  | BDI 1 | 237.2 | 3591.21 | RA
1.10.1.30. |  | Composição | 15 | PRIMER EPÓXI DE BAIXA VISCOSIDADE | KG | 4.55 | 106.14 |  | BDI 1 | 133.42 | 607.06 | RA
1.10.1.31. |  | Composição | 16 | IMPERMEABILIZAÇÃO COM IMPERMEABILIZANTE ACRÍLICO ELÁSTICO COM FIBRAS PARA LAJES E COBERTURAS | KG | 44.97 | 31.45 |  | BDI 1 | 39.53 | 1777.66 | RA
1.10.1.32. |  | Composição | 17 | TRATAMENTO DE BROCAS E FALHAS DE CONCRETAGEM COM ARGAMASSA ESTRUTURAL | KG | 45.6 | 11.89 |  | BDI 1 | 14.95 | 681.72 | RA
1.10.1.33. |  | SINAPI | 101174 | ESTACA BROCA DE CONCRETO, DIÂMETRO DE 25CM, ESCAVAÇÃO MANUAL COM TRADO CONCHA, COM ARMADURA DE ARRANQUE. AF 05/2020 | M | 14 | 88.25 |  | BDI 1 | 110.93 | 1553.02 | RA
1.10.2. |  |  |  | MATERIAIS | [5 empty] | - | 44061.53
1.10.2.1. |  | SINAPI-I | 64 | UNIAO EM POLIPROPILENO (PP), PARA TUBO EM PEAD, 20 MM - LIGACAO PREDIAL DE AGUA | UN | 3 | 7.21 |  | BDI 2 | 8.58 | 25.74 | RA
1.10.2.2. |  | SINAPI-I | 1191 | CAP PVC, SOLDAVEL, 20 MM, PARA AGUA FRIA PREDIAL | UN | 3 | 1.28 |  | BDI 2 | 1.52 | 4.56 | RA
1.10.2.3. |  | SINAPI-I | 3542 | JOELHO PVC, SOLDAVEL, 90 GRAUS, 20 MM, COR MARROM, PARA AGUA FRIA PREDIAL | UN | 5 | 0.61 |  | BDI 2 | 0.73 | 3.65 | RA
1.10.2.4. |  | EMBASA-I | M080107005 | T PEAD CL. 12,50 kgf/cm? DE 20 | M | 15 | 1.72 |  | BDI 2 | 2.05 | 30.75 | RA
1.10.2.5. |  | EMBASA-I | M012315013 | TPBW10 DN 150 | UN | 16 | 97.04 |  | BDI 2 | 115.53 | 1848.48 | RA
1.10.2.6. |  | EMBASA-I | M011716009 | PPF10 P/ DN 100 (16 X 80 mm) | UN | 32 | 6.49 |  | BDI 2 | 7.73 | 247.36 | RA
1.10.2.7. |  | EMBASA-I | M011717013 | ABF10 P/ DN 150 | UN | 8 | 5.33 |  | BDI 2 | 6.35 | 50.8 | RA
1.10.2.8. |  | EMBASA-I | M011717009 | ABF10 P/ DN 100 | UN | 4 | 3.87 |  | BDI 2 | 4.61 | 18.44 | RA
1.10.2.9. |  | SINAPI-I | 3826 | LUVA DE CORRER PVC PBA, JE, DN 100 / DE 110 MM, PARA REDE DE AGUA | UN | 1 | 62.24 |  | BDI 2 | 74.1 | 74.1 | RA
1.10.2.10. |  | EMBASA-I | M011703009 | C90FF10 FoFo DN 100 | UN | 4 | 389.6 |  | BDI 2 | 463.82 | 1855.28 | RA
1.10.2.11. |  | EMBASA-I | M010701049 | TFP10 FoFo DN 100 X 0,50 | UN | 2 | 797.93 |  | BDI 2 | 949.94 | 1899.88 | RA
1.10.2.12. |  | EMBASA-I | M010801009 | TCL FoFo DN 150 | M | 1 | 711.32 |  | BDI 2 | 846.83 | 846.83 | RA
1.10.2.13. |  | EMBASA-I | M011804013 | C45FF16 FoFo DN 150 | UN | 1 | 577.18 |  | BDI 2 | 687.13 | 687.13 | RA
1.10.2.14. |  | EMBASA-I | M012302009 | VB AW FV PN 16 FoFo DN 150 | UN | 1 | 9620.05 |  | BDI 2 | 11452.67 | 11452.67 | RA
1.10.2.15. |  | EMBASA-I | M012302005 | VB AW FV PN 16 FoFo DN 100 | UN | 1 | 7992.05 |  | BDI 1 | 10046.01 | 10046.01 | RA
1.10.2.16. |  | EMBASA-I | M011713009 | EPFAV10 FoFo DN 150 | UN | 2 | 976.95 |  | BDI 2 | 1163.06 | 2326.12 | RA
1.10.2.17. |  | EMBASA-I | M010701101 | TFP10 FoFo DN 150 X 1,00 | UN | 3 | 1435.6 |  | BDI 2 | 1709.08 | 5127.24 | RA
1.10.2.18. |  | EMBASA-I | M011703013 | C90FF10 FoFo DN 150 | UN | 1 | 614.31 |  | BDI 2 | 731.34 | 731.34 | RA
1.10.2.19. |  | EMBASA-I | M010701097 | TFP10 FoFo DN 150 X 0,50 | UN | 3 | 1234.61 |  | BDI 2 | 1469.8 | 4409.4 | RA
1.10.2.20. |  | EMBASA-I | M012001013 | JGI DN 150 | UN | 2 | 642.13 |  | BDI 2 | 764.46 | 1528.92 | RA
1.10.2.21. |  | EMBASA-I | M010801009 | TCL FoFo DN 150 | M | 1 | 711.32 |  | BDI 2 | 846.83 | 846.83 | RA
1.11. |  |  |  | RESERVATÓRIO ELEVADO METÁLICO 5M3 | [5 empty] | - | 99594.53
1.11.1. |  |  |  | SERVIÇOS | [5 empty] | - | 40751.7
1.11.1.1. |  | SINAPI | 87878 | CHAPISCO APLICADO EM ALVENARIAS E ESTRUTURAS DE CONCRETO INTERNAS, COM COLHER DE PEDREIRO. ARGAMASSA TRAÇO 1:3 COM PREPARO MANUAL. AF 10/2022 | M2 | 3 | 5.09 |  | BDI 1 | 6.4 | 19.2 | RA
Grau de Sigilo
#PUBLICO
PO - PLANILHA ORÇAMENTÁRIA
Orçamento Base para Licitação - OGU
Nº OPERAÇÃO |  |  | Nº TransfereGOV | PROPONENTE / TOMADOR | APELIDO DO EMPREENDIMENTO
1098002-78 |  |  | 968207/2024 | PREFEITURA MUNICIPAL DE LAJINHA/MG | AMPLIAÇÃO DO SISTEMA DE ABASTECIMENTO DE ÁGUA DO DISTRITO DE PRATA,
LOCALIDADE SINAPI |  |  | DATA BASE | DESCRIÇÃO DO LOTE | MUNICÍPIO / UF |  |  |  | BDI 1 | BDI 2 | BDI 3
BELO HORIZONTE |  |  | 08-25 (DES.) | AMPLIAÇÃO DO SISTEMA DE ABASTECIMENTO DE ÁGUA DO DISTRITO DE | LAJINHA/MG |  |  |  | 25.7% | 19.05% | 0%
RECURSO
Item |  | Fonte | Código | Descrição | Unidade | Quantidade | Custo Unitário (sem BDI) (R$) |  | BDI (%) | Preço Unitário (com BDI) (R$) | Preço Total (R$) | ↓
AMPLIAÇÃO DO SISTEMA DE ABASTECIMENTO DE ÁGUA DO DISTRITO DE PRATA, MUNICÍPIO DE LAJINHA/MG | [10 empty] | 8117087.88
1.11.1.2. |  | SINAPI | 101159 | ALVENARIA DE VEDAÇÃO DE BLOCOS CERÂMICOS MACIÇOS DE 5X10X20CM (ESPESSURA 10CM) E ARGAMASSA DE ASSENTAMENTO COM PREPARO EM BETONEIRA. AF 05/2020 | M2 | 3 | 137.12 |  | BDI 1 | 172.36 | 517.08 | RA
1.11.1.3. |  | SINAPI | 93382 | REATERRO MANUAL DE VALAS, COM COMPACTADOR DE SOLOS DE PERCUSSÃO. AF 08/2023 | M3 | 3 | 26.42 |  | BDI 1 | 33.21 | 99.63 | RA
1.11.1.4. |  | SINAPI | 100980 | CARGA, MANOBRA E DESCARGA DE SOLOS E MATERIAIS GRANULARES EM CAMINHÃO BASCULANTE 18 M³ - CARGA COM ESCAVADEIRA HIDRÁULICA (CAÇAMBA DE 1,20 M³ / 155 HP) E DESCARGA LIVRE (UNIDADE: M3). AF 07/2020 | M3 | 16 | 6.38 |  | BDI 1 | 8.02 | 128.32 | RA
1.11.1.5. |  | SINAPI | 95426 | TRANSPORTE COM CAMINHÃO BASCULANTE DE 18 M³, EM VIA URBANA EM REVESTIMENTO PRIMÁRIO (UNIDADE: M3XKM). AF 07/2020 | M3XKM | 16 | 2 |  | BDI 1 | 2.51 | 40.16 | RA
1.11.1.6. |  | SINAPI | 100574 | ESPALHAMENTO DE MATERIAL COM TRATOR DE ESTEIRAS. AF_09/2024 | M3 | 16 | 1.46 |  | BDI 1 | 1.84 | 29.44 | RA
1.11.1.7. |  | SINAPI | 90091 | ESCAVAÇÃO MECANIZADA DE VALA COM PROF. ATÉ 1,5 M (MÉDIA MONTANTE E JUSANTE/UMA COMPOSIÇÃO POR TRECHO), ESCAVADEIRA (0,8 M3), LARG. DE 1,5 M A 2,5 M, EM SOLO DE 1A CATEGORIA, LOCAIS COM BAIXO NÍVEL DE INTERFERÊNCIA. AF_09/2024 | M3 | 6.5 | 6.16 |  | BDI 1 | 7.74 | 50.31 | RA
1.11.1.8. |  | SINAPI | 94974 | CONCRETO MAGRO PARA LASTRO, TRAÇO 1:4,5:4,5 (EM MASSA SECA DE CIMENTO/ AREIA MÉDIA/ BRITA 1) - PREPARO MANUAL. AF 05/2021 | M3 | 0.5 | 514.52 |  | BDI 1 | 646.75 | 323.38 | RA
1.11.1.9. |  | SINAPI | 92419 | MONTAGEM E DESMONTAGEM DE FÔRMA DE PILARES RETANGULARES E ESTRUTURAS SIMILARES, PÉ-DIREITO SIMPLES, EM CHAPA DE MADEIRA COMPENSADA RESINADA, 4 UTILIZAÇÕES. AF 09/2020 | M2 | 7 | 86.27 |  | BDI 1 | 108.44 | 759.08 | RA
1.11.1.10. |  | SINAPI | 94965 | CONCRETO FCK = 25MPA, TRAÇO 1:2,3:2,7 (EM MASSA SECA DE CIMENTO/ AREIA MÉDIA/ BRITA 1) - PREPARO MECÂNICO COM BETONEIRA 400 L. AF 05/2021 | M3 | 4 | 558.07 |  | BDI 1 | 701.49 | 2805.96 | RA
1.11.1.11. |  | SINAPI | 103670 | LANÇAMENTO COM USO DE BALDES, ADENSAMENTO E ACABAMENTO DE CONCRETO EM ESTRUTURAS. AF 02/2022 | M3 | 4.5 | 296.29 |  | BDI 1 | 372.44 | 1675.98 | RA
1.11.1.12. |  | SINAPI | 92915 | ARMAÇÃO DE ESTRUTURAS DIVERSAS DE CONCRETO ARMADO, EXCETO VIGAS, PILARES, LAJES E FUNDAÇÕES, UTILIZANDO AÇO CA-60 DE 5,0 MM - MONTAGEM. AF 06/2022 | KG | 54.5 | 16.53 |  | BDI 1 | 20.78 | 1132.51 | RA
1.11.1.13. |  | SINAPI | 92916 | ARMAÇÃO DE ESTRUTURAS DIVERSAS DE CONCRETO ARMADO, EXCETO VIGAS, PILARES, LAJES E FUNDAÇÕES, UTILIZANDO AÇO CA-50 DE 6,3 MM - MONTAGEM. AF 06/2022 | KG | 10 | 14.9 |  | BDI 1 | 18.73 | 187.3 | RA
1.11.1.14. |  | SINAPI | 92921 | ARMAÇÃO DE ESTRUTURAS DIVERSAS DE CONCRETO ARMADO, EXCETO VIGAS, PILARES, LAJES E FUNDAÇÕES, UTILIZANDO AÇO CA-50 DE 12,5 MM - MONTAGEM. AF 06/2022 | KG | 546 | 9.54 |  | BDI 1 | 11.99 | 6546.54 | RA
1.11.1.15. |  | SINAPI | 101104 | TUBULÃO A CÉU ABERTO, DIÂMETRO DO FUSTE DE 70CM, ESCAVAÇÃO MANUAL, SEM ALARGAMENTO DE BASE, CONCRETO USINADO E LANÇADO COM BOMBA OU DIRETAMENTE DO CAMINHÃO (EXCLUSIVE BOMBEAMENTO). AF 05/2020 | M3 | 9 | 1394.41 |  | BDI 1 | 1752.77 | 15774.93 | RA
1.11.1.16. |  | COPASA | 65004606 | GRADE PULTRUDADA PARA PISO MONTADA SOBRE PERFIL I 1" FORNECIMENTO E ASSENTAMENTO | M2 | 1.5 | 1179.02 |  | BDI 1 | 1482.03 | 2223.05 | RA
1.11.1.17. |  | SINAPI | 99059 | LOCAÇÃO CONVENCIONAL DE OBRA, UTILIZANDO GABARITO DE TÁBUAS CORRIDAS PONTALETADAS A CADA 2,00M - 2 UTILIZAÇÕES. AF_03/2024 | M | 8.5 | 69.65 |  | BDI 1 | 87.55 | 744.18 | RA
1.11.1.18. |  | SINAPI | 92335 | TUBO DE AÇO GALVANIZADO COM COSTURA, CLASSE MÉDIA, CONEXÃO RANHURADA, DN 50 (2"), INSTALADO EM PRUMADAS - FORNECIMENTO E INSTALAÇÃO. AF 10/2020 | M | 44.5 | 123.16 |  | BDI 1 | 154.81 | 6889.05 | RA
1.11.1.19. |  | SINAPI | 96989 | CAPTOR TIPO FRANKLIN PARA SPDA - FORNECIMENTO E INSTALAÇÃO. AF 08/2023 | UN | 1 | 127.99 |  | BDI 1 | 160.88 | 160.88 | RA
1.11.1.20. |  | SINAPI | 94466 | NIPLE, EM FERRO GALVANIZADO, CONEXÃO ROSQUEADA, DN 50 MM (2"), INSTALADO EM RESERVAÇÃO PREDIAL DE ÁGUA - FORNECIMENTO E INSTALAÇÃO. AF 04/2024 | UN | 1 | 51.55 |  | BDI 1 | 64.8 | 64.8 | RA
1.11.1.21. |  | SINAPI | 94498 | REGISTRO DE GAVETA BRUTO, LATÃO, ROSCÁVEL, 2" - FORNECIMENTO E INSTALAÇÃO. AF 08/2021 | UN | 2 | 230.68 |  | BDI 1 | 289.96 | 579.92 | RA
1.11.2. |  |  |  | MATERIAIS | [5 empty] | - | 58842.83
1.11.2.1. |  | EMBASA-I | M011716009 | PPF10 P/ DN 100 (16 X 80 mm) | UN | 32 | 6.49 |  | BDI 2 | 7.73 | 247.36 | RA
1.11.2.2. |  | EMBASA-I | M011717009 | ABF10 P/ DN 100 | UN | 4 | 3.87 |  | BDI 2 | 4.61 | 18.44 | RA
1.11.2.3. |  | SINAPI-I | 1818 | CURVA 45 GRAUS DE FERRO GALVANIZADO, COM ROSCA BSP FEMEA, DE 2" | UN | 4 | 132.78 |  | BDI 2 | 158.07 | 632.28 | RA
1.11.2.4. |  | SINAPI-I | 3912 | LUVA DE FERRO GALVANIZADO, COM ROSCA BSP, DE 2" | UN | 4 | 35.1 |  | BDI 2 | 41.79 | 167.16 | RA
1.11.2.5. |  | SINAPI-I | 9887 | UNIAO DE FERRO GALVANIZADO, COM ROSCA BSP, COM ASSENTO PLANO, DE 2" | UN | 2 | 101.79 |  | BDI 2 | 121.18 | 242.36 | RA
1.11.2.6. |  | SINAPI-I | 1806 | CURVA 90 GRAUS DE FERRO GALVANIZADO, COM ROSCA BSP MACHO/FEMEA, DE 2" | UN | 3 | 124.65 |  | BDI 2 | 148.4 | 445.2 | RA
1.11.2.7. |  | SINAPI-I | 1790 | CURVA 90 GRAUS DE FERRO GALVANIZADO, COM ROSCA BSP FEMEA, DE 2" | UN | 8 | 132.09 |  | BDI 2 | 157.25 | 1258 | RA
1.11.2.8. |  | SINAPI-I | 3933 | LUVA DE REDUCAO DE FERRO GALVANIZADO, COM ROSCA BSP, DE 4" X 2" | UN | 4 | 179.89 |  | BDI 2 | 214.16 | 856.64 | RA
1.11.2.9. |  | SINAPI-I | 1831 | CURVA PVC PBA, JE, PB, 45 GRAUS, DN 50 / DE 60 MM, PARA REDE DE AGUA | UN | 1 | 35.41 |  | BDI 2 | 42.16 | 42.16 | RA
1.11.2.10. |  | SINAPI-I | 36084 | TUBO PVC PBA JEI, CLASSE 12, DN 50 MM, PARA REDE DE AGUA (NBR 5647) | M | 12 | 19.89 |  | BDI 2 | 23.68 | 284.16 | RA
1.11.2.11. |  | SINAPI-I | 52 | ADAPTADOR PVC PBA, PONTA/ROSCA, JE, DN 50 / DE 60 MM | UN | 4 | 18.8 |  | BDI 2 | 22.38 | 89.52 | RA
1.11.2.12. |  | SINAPI-I | 1845 | CURVA PVC PBA, JE, PB, 90 GRAUS, DN 50 / DE 60 MM, PARA REDE DE AGUA | UN | 4 | 44.38 |  | BDI 2 | 52.83 | 211.32 | RA
1.11.2.13. |  | SINAPI-I | 3271 | FLANGE SEXTAVADO DE FERRO GALVANIZADO, COM ROSCA BSP, DE 4" | UN | 4 | 197.08 |  | BDI 2 | 234.62 | 938.48 | RA
1.11.2.14. |  | SINAPI-I | 4183 | NIPLE DE FERRO GALVANIZADO, COM ROSCA BSP, DE 4" | UN | 4 | 140.82 |  | BDI 2 | 167.65 | 670.6 | RA
1.11.2.15. |  | Cotação | 13 | RESERVATÓRIO 5M³ | UN | 1 | 44300 |  | BDI 2 | 52739.15 | 52739.15 | RA
1.12. |  |  |  | ELEVATÓRIA DE ÁGUA DE SERVIÇO E RECALQUE EAT01 E EAT02 | [5 empty] | - | 273306.89
1.12.1. |  |  |  | SERVIÇOS | [5 empty] | - | 129353.82
1.12.1.1. |  | SINAPI | 98679 | PISO CIMENTADO, TRAÇO 1:3 (CIMENTO E AREIA), ACABAMENTO LISO, ESPESSURA 2,0 CM, PREPARO MECÂNICO DA ARGAMASSA. AF_09/2020 | M2 | 34.41 | 42.62 |  | BDI 1 | 53.57 | 1843.34 | RA
1.12.1.2. |  | SINAPI | 91341 | PORTA EM ALUMÍNIO DE ABRIR TIPO VENEZIANA COM GUARNIÇÃO, FIXAÇÃO COM PARAFUSOS - FORNECIMENTO E INSTALAÇÃO. AF_12/2019 | M2 | 5.81 | 660.49 |  | BDI 1 | 830.24 | 4823.69 | RA
1.12.1.3. |  | SINAPI | 94559 | JANELA DE AÇO TIPO BASCULANTE, PARA VIDROS (VIDROS NÃO INCLUSOS), BATENTE/ REQUADRO INCLUSO (6,5 A 14 CM), DIMENSÕES 60X60 CM, COM COM PINTURA ANTICORROSIVA, SEM ACABAMENTO, COM FERRAGENS, FIXAÇÃO COM ARGAMASSA, EXCLUSIVE CONTRAMARCO - FORNECIMENTO E INSTALAÇÃO. AF 11/2024 | M2 | 2.16 | 727.35 |  | BDI 1 | 914.28 | 1974.84 | RA
1.12.1.4. |  | SINAPI | 102181 | INSTALAÇÃO DE VIDRO TEMPERADO, E = 10 MM, ENCAIXADO EM PERFIL U. AF 01/2021 PS | M2 | 7.05 | 342.95 |  | BDI 1 | 431.09 | 3039.18 | RA
1.12.1.5. |  | COPASA | 65000122 | REBOCO PAULISTA | M2 | 182 | 46.11 |  | BDI 1 | 57.96 | 10548.72 | RA
Grau de Sigilo
#PUBLICO
PO - PLANILHA ORÇAMENTÁRIA
Orçamento Base para Licitação - OGU
Nº OPERAÇÃO |  |  | Nº TransfereGOV | PROPONENTE / TOMADOR | APELIDO DO EMPREENDIMENTO
1098002-78 |  |  | 968207/2024 | PREFEITURA MUNICIPAL DE LAJINHA/MG | AMPLIAÇÃO DO SISTEMA DE ABASTECIMENTO DE ÁGUA DO DISTRITO DE PRATA,
LOCALIDADE SINAPI |  |  | DATA BASE | DESCRIÇÃO DO LOTE | MUNICÍPIO / UF |  |  |  | BDI 1 | BDI 2 | BDI 3
BELO HORIZONTE |  |  | 08-25 (DES.) | AMPLIAÇÃO DO SISTEMA DE ABASTECIMENTO DE ÁGUA DO DISTRITO DE | LAJINHA/MG |  |  |  | 25.7% | 19.05% | 0%
RECURSO
Item |  | Fonte | Código | Descrição | Unidade | Quantidade | Custo Unitário (sem BDI) (R$) |  | BDI (%) | Preço Unitário (com BDI) (R$) | Preço Total (R$) | ↓
AMPLIAÇÃO DO SISTEMA DE ABASTECIMENTO DE ÁGUA DO DISTRITO DE PRATA, MUNICÍPIO DE LAJINHA/MG | [10 empty] | 8117087.88
1.12.1.6. |  | SINAPI | 94210 | TELHAMENTO COM TELHA ONDULADA DE FIBROCIMENTO E = 6 MM, COM RECOBRIMENTO LATERAL DE 1 1/4 DE ONDA PARA TELHADO COM INCLINAÇÃO MÁXIMA DE 10°, COM ATÉ 2 ÁGUAS, INCLUSO IÇAMENTO. AF 07/2019 | M2 | 44.69 | 45.33 |  | BDI 1 | 56.98 | 2546.44 | RA
1.12.1.7. |  | SINAPI | 103356 | ALVENARIA DE VEDAÇÃO DE BLOCOS CERÂMICOS FURADOS NA HORIZONTAL DE 9X19X29 CM (ESPESSURA 9 CM) E ARGAMASSA DE ASSENTAMENTO COM PREPARO EM BETONEIRA. AF 12/2021 | M2 | 65 | 61.48 |  | BDI 1 | 77.28 | 5023.2 | RA
1.12.1.8. |  | SINAPI | 87878 | CHAPISCO APLICADO EM ALVENARIAS E ESTRUTURAS DE CONCRETO INTERNAS, COM COLHER DE PEDREIRO. ARGAMASSA TRAÇO 1:3 COM PREPARO MANUAL. AF 10/2022 | M2 | 182 | 5.09 |  | BDI 1 | 6.4 | 1164.8 | RA
1.12.1.9. |  | SINAPI | 87557 | EMBOÇO, EM ARGAMASSA INDUSTRIALIZADA, PREPARO MECÂNICO, APLICADO COM EQUIPAMENTO DE MISTURA E PROJEÇÃO DE ARGAMASSA EM PAREDES INTERNAS, E = 10MM, COM TALISCAS. AF 03/2024 | M2 | 182 | 38.79 |  | BDI 1 | 48.76 | 8874.32 | RA
1.12.1.10. |  | SINAPI | 88489 | PINTURA LÁTEX ACRÍLICA PREMIUM, APLICAÇÃO MANUAL EM PAREDES, DUAS DEMÃOS. AF 04/2023 | M2 | 182 | 12.83 |  | BDI 1 | 16.13 | 2935.66 | RA
1.12.1.11. |  | SEINFRA | ED-49932 | CAIXA DE DRENAGEM DE INSPEÇÃO/PASSAGEM EM ALVENARIA (100X100X80CM), REVESTIMENTO EM ARGAMASSA COM ADITIVO IMPERMEABILIZANTE, COM TAMPA EM GRELHA, INCLUSIVE ESCAVAÇÃO, REATERRO E TRANSPORTE COM RETIRADA DO MATERIAL ESCAVADO (EM CAÇAMBA) | un | 2 | 1171.03 |  | BDI 1 | 1471.98 | 2943.96 | RA
1.12.1.12. |  | COPASA | 65000017 | LOCACAO ESTRUTURAS - GABARITO/TABEIRA PARA OBRAS | M2 | 34.41 | 5.86 |  | BDI 1 | 7.37 | 253.6 | RA
1.12.1.13. |  | SINAPI | 93358 | ESCAVAÇÃO MANUAL DE VALA. AF_09/2024 | M3 | 7.12 | 82.75 |  | BDI 1 | 104.02 | 740.62 | RA
1.12.1.14. |  | SINAPI | 93382 | REATERRO MANUAL DE VALAS, COM COMPACTADOR DE SOLOS DE PERCUSSÃO. AF 08/2023 | M3 | 1.96 | 26.42 |  | BDI 1 | 33.21 | 65.09 | RA
1.12.1.15. |  | SINAPI | 100980 | CARGA, MANOBRA E DESCARGA DE SOLOS E MATERIAIS GRANULARES EM CAMINHÃO BASCULANTE 18 M³ - CARGA COM ESCAVADEIRA HIDRÁULICA (CAÇAMBA DE 1,20 M³ / 155 HP) E DESCARGA LIVRE (UNIDADE: M3). AF 07/2020 | M3 | 6.71 | 6.38 |  | BDI 1 | 8.02 | 53.81 | RA
1.12.1.16. |  | SINAPI | 95426 | TRANSPORTE COM CAMINHÃO BASCULANTE DE 18 M³, EM VIA URBANA EM REVESTIMENTO PRIMÁRIO (UNIDADE: M3XKM). AF 07/2020 | M3XKM | 6.71 | 2 |  | BDI 1 | 2.51 | 16.84 | RA
1.12.1.17. |  | SINAPI | 100574 | ESPALHAMENTO DE MATERIAL COM TRATOR DE ESTEIRAS. AF_09/2024 | M3 | 6.71 | 1.46 |  | BDI 1 | 1.84 | 12.35 | RA
1.12.1.18. |  | SINAPI | 92419 | MONTAGEM E DESMONTAGEM DE FÔRMA DE PILARES RETANGULARES E ESTRUTURAS SIMILARES, PÉ-DIREITO SIMPLES, EM CHAPA DE MADEIRA COMPENSADA RESINADA, 4 UTILIZAÇÕES. AF 09/2020 | M2 | 145 | 86.27 |  | BDI 1 | 108.44 | 15723.8 | RA
1.12.1.19. |  | SINAPI | 92915 | ARMAÇÃO DE ESTRUTURAS DIVERSAS DE CONCRETO ARMADO, EXCETO VIGAS, PILARES, LAJES E FUNDAÇÕES, UTILIZANDO AÇO CA-60 DE 5,0 MM - MONTAGEM. AF 06/2022 | KG | 81 | 16.53 |  | BDI 1 | 20.78 | 1683.18 | RA
1.12.1.20. |  | SINAPI | 92916 | ARMAÇÃO DE ESTRUTURAS DIVERSAS DE CONCRETO ARMADO, EXCETO VIGAS, PILARES, LAJES E FUNDAÇÕES, UTILIZANDO AÇO CA-50 DE 6,3 MM - MONTAGEM. AF 06/2022 | KG | 353 | 14.9 |  | BDI 1 | 18.73 | 6611.69 | RA
1.12.1.21. |  | SINAPI | 92917 | ARMAÇÃO DE ESTRUTURAS DIVERSAS DE CONCRETO ARMADO, EXCETO VIGAS, PILARES, LAJES E FUNDAÇÕES, UTILIZANDO AÇO CA-50 DE 8,0 MM - MONTAGEM. AF 06/2022 | KG | 18 | 13.42 |  | BDI 1 | 16.87 | 303.66 | RA
1.12.1.22. |  | SINAPI | 92919 | ARMAÇÃO DE ESTRUTURAS DIVERSAS DE CONCRETO ARMADO, EXCETO VIGAS, PILARES, LAJES E FUNDAÇÕES, UTILIZANDO AÇO CA-50 DE 10,0 MM - MONTAGEM. AF 06/2022 | KG | 361 | 11.64 |  | BDI 1 | 14.63 | 5281.43 | RA
1.12.1.23. |  | SINAPI | 92921 | ARMAÇÃO DE ESTRUTURAS DIVERSAS DE CONCRETO ARMADO, EXCETO VIGAS, PILARES, LAJES E FUNDAÇÕES, UTILIZANDO AÇO CA-50 DE 12,5 MM - MONTAGEM. AF 06/2022 | KG | 178 | 9.54 |  | BDI 1 | 11.99 | 2134.22 | RA
1.12.1.24. |  | SINAPI | 92922 | ARMAÇÃO DE ESTRUTURAS DIVERSAS DE CONCRETO ARMADO, EXCETO VIGAS, PILARES, LAJES E FUNDAÇÕES, UTILIZANDO AÇO CA-50 DE 16,0 MM - MONTAGEM. AF 06/2022 | KG | 991 | 9.08 |  | BDI 1 | 11.41 | 11307.31 | RA
1.12.1.25. |  | COPASA | 65001133 | MONOVIA EM PERFIL METALICO " I " DE 8" - FORNECIMENTO E INSTALACAO | M | 8.5 | 398.45 |  | BDI 1 | 500.85 | 4257.23 | RA
1.12.1.26. |  | COPASA | 65001131 | TALHA MANUAL COMPACTA, CAPACIDADE DE CARGA DE 1 T, ELEVACAO DE 5 ,0 M E CARRO TROLE MANUAL - FORNECIMENTO E INSTALACAO | CJ | 1 | 1733.27 |  | BDI 1 | 2178.72 | 2178.72 | RA
1.12.1.27. |  | COPASA | 65003654 | CONCRETO FCK 35 MPA USINADO - FORNECIMENTO, TRANSPORTE, BOMBEAMENTO/LANCAMENTO E ADENSAMENTO | M3 | 15 | 844.23 |  | BDI 1 | 1061.2 | 15918 | RA
1.12.1.28. |  | COPASA | 65000403 | MONTAGENS ESPECIAIS EM FERRO FUNDIDO | KG | 1386.29 | 4.54 |  | BDI 1 | 5.71 | 7915.72 | RA
1.12.1.29. |  | COPASA | 65002364 | INSTALACAO DE CONJUNTO MOTOBOMBA COM POTENCIA ACIMA DE 5CV ATE 25CV | UN | 2 | 1672.32 |  | BDI 1 | 2102.11 | 4204.22 | RA
1.12.1.30. |  | COPASA | 65002363 | INSTALACAO DE CONJUNTO MOTOBOMBA COM POTENCIA MENOR OU IGUAL A 5CV | UN | 2 | 1254.24 |  | BDI 1 | 1576.58 | 3153.16 | RA
1.12.1.31. |  | COPASA | 65003304 | MANOMETRO - INSTALACAO DE PONTO DE TOMADA | UN | 2 | 724.35 |  | BDI 1 | 910.51 | 1821.02 | RA
1.12.2. |  |  |  | MATERIAIS | [5 empty] | - | 143953.07
1.12.2.1. |  | EMBASA-I | M011717001 | ABF10 P/ DN 50 | UN | 4 | 1.75 |  | BDI 2 | 2.08 | 8.32 | RA
1.12.2.2. |  | EMBASA-I | M011717005 | ABF10 P/ DN 80 | UN | 45 | 2.97 |  | BDI 2 | 3.54 | 159.3 | RA
1.12.2.3. |  | EMBASA-I | M011717009 | ABF10 P/ DN 100 | UN | 23 | 3.87 |  | BDI 2 | 4.61 | 106.03 | RA
1.12.2.4. |  | EMBASA-I | M011803007 | C90FF16 FoFo DN 80 | UN | 1 | 309.2 |  | BDI 2 | 368.1 | 368.1 | RA
1.12.2.5. |  | EMBASA-I | M011803007 | C90FF16 FoFo DN 80 | UN | 2 | 309.2 |  | BDI 2 | 368.1 | 736.2 | RA
1.12.2.6. |  | EMBASA-I | M011803007 | C90FF16 FoFo DN 80 | UN | 2 | 309.2 |  | BDI 2 | 368.1 | 736.2 | RA
1.12.2.7. |  | EMBASA-I | M011803007 | C90FF16 FoFo DN 80 | UN | 1 | 309.2 |  | BDI 2 | 368.1 | 368.1 | RA
1.12.2.8. |  | EMBASA-I | M011703009 | C90FF10 FoFo DN 100 | UN | 2 | 389.6 |  | BDI 2 | 463.82 | 927.64 | RA
1.12.2.9. |  | EMBASA-I | M011703009 | C90FF10 FoFo DN 100 | UN | 1 | 389.6 |  | BDI 2 | 463.82 | 463.82 | RA
1.12.2.10. |  | EMBASA-I | M010901001 | C90 JGS FoFo DN 80 | UN | 1 | 314.62 |  | BDI 2 | 374.56 | 374.56 | RA
1.12.2.11. |  | EMBASA-I | M010901005 | C90 JGS FoFo DN 100 | UN | 1 | 334.57 |  | BDI 2 | 398.31 | 398.31 | RA
1.12.2.12. |  | EMBASA-I | M010910005 | K JGS FoFo DN 100 | UN | 1 | 195.93 |  | BDI 2 | 233.25 | 233.25 | RA
1.12.2.13. |  | EMBASA-I | M011715005 | CLC10 FoFo DN 80 | UN | 1 | 878.25 |  | BDI 2 | 1045.56 | 1045.56 | RA
1.12.2.14. |  | EMBASA-I | M011715009 | CLC10 FoFo DN 100 | UN | 1 | 989.79 |  | BDI 2 | 1178.34 | 1178.34 | RA
1.12.2.15. |  | COTAÇÃO | 8 | CONJUNTO MOTO BOMBA VAZÃO=1,20 L/S, POT. 1,0 CV, HMAN. 18,0 M.C.A | UN | 2 | 2970 |  | BDI 2 | 3535.79 | 7071.58 | RA
1.12.2.16. |  | COTAÇÃO | 9 | CONJUNTO MOTO BOMBA VAZÃO=1,50 L/S, POT. 5 CV, HMAN. 98,50 M.C.A | UN | 2 | 16340 |  | BDI 2 | 19452.77 | 38905.54 | RA
1.12.2.17. |  | EMBASA-I | M011702005 | CP90FF10 FoFo DN 80 | UN | 1 | 312.51 |  | BDI 2 | 372.04 | 372.04 | RA
1.12.2.18. |  | EMBASA-I | M011702009 | CP90FF10 FoFo DN 100 | UN | 1 | 502 |  | BDI 2 | 597.63 | 597.63 | RA
1.12.2.19. |  | EMBASA-I | M011304001 | EFJGS10 FoFo DN 80 | UN | 1 | 231.81 |  | BDI 2 | 275.97 | 275.97 | RA
1.12.2.20. |  | EMBASA-I | M010909005 | L JGS FoFo DN 100 | UN | 1 | 271.53 |  | BDI 2 | 323.26 | 323.26 | RA
1.12.2.21. |  | EMBASA-I | M011716009 | PPF10 P/ DN 100 (16 X 80 mm) | UN | 560 | 6.49 |  | BDI 2 | 7.73 | 4328.8 | RA
1.12.2.22. |  | EMBASA-I | M012211001 | RG FV C/ CUNHA DE BORRACHA E CORPO CURTO PN 16 FoFo DN 50 | UN | 1 | 949.15 |  | BDI 2 | 1129.96 | 1129.96 | RA
1.12.2.23. |  | EMBASA-I | M012211001 | RG FV C/ CUNHA DE BORRACHA E CORPO CURTO PN 16 FoFo DN 50 | UN | 1 | 949.15 |  | BDI 2 | 1129.96 | 1129.96 | RA
1.12.2.24. |  | EMBASA-I | M012211005 | RG FV C/ CUNHA DE BORRACHA E CORPO CURTO PN 16 FoFo DN 80 | UN | 2 | 1152.76 |  | BDI 2 | 1372.36 | 2744.72 | RA
Grau de Sigilo
#PUBLICO
PO - PLANILHA ORÇAMENTÁRIA
Orçamento Base para Licitação - OGU
Nº OPERAÇÃO |  |  | Nº TransfereGOV | PROPONENTE / TOMADOR | APELIDO DO EMPREENDIMENTO
1098002-78 |  |  | 968207/2024 | PREFEITURA MUNICIPAL DE LAJINHA/MG | AMPLIAÇÃO DO SISTEMA DE ABASTECIMENTO DE ÁGUA DO DISTRITO DE PRATA,
LOCALIDADE SINAPI |  |  | DATA BASE | DESCRIÇÃO DO LOTE | MUNICÍPIO / UF |  |  |  | BDI 1 | BDI 2 | BDI 3
BELO HORIZONTE |  |  | 08-25 (DES.) | AMPLIAÇÃO DO SISTEMA DE ABASTECIMENTO DE ÁGUA DO DISTRITO DE | LAJINHA/MG |  |  |  | 25.7% | 19.05% | 0%
RECURSO
Item |  | Fonte | Código | Descrição | Unidade | Quantidade | Custo Unitário (sem BDI) (R$) |  | BDI (%) | Preço Unitário (com BDI) (R$) | Preço Total (R$) | ↓
AMPLIAÇÃO DO SISTEMA DE ABASTECIMENTO DE ÁGUA DO DISTRITO DE PRATA, MUNICÍPIO DE LAJINHA/MG | [10 empty] | 8117087.88
1.12.2.25. |  | EMBASA-I | M012211005 | RG FV C/ CUNHA DE BORRACHA E CORPO CURTO PN 16 FoFo DN 80 | UN | 2 | 1152.76 |  | BDI 2 | 1372.36 | 2744.72 | RA
1.12.2.26. |  | EMBASA-I | M012211005 | RG FV C/ CUNHA DE BORRACHA E CORPO CURTO PN 16 FoFo DN 80 | UN | 2 | 1152.76 |  | BDI 2 | 1372.36 | 2744.72 | RA
1.12.2.27. |  | EMBASA-I | M012211005 | RG FV C/ CUNHA DE BORRACHA E CORPO CURTO PN 16 FoFo DN 80 | UN | 1 | 1152.76 |  | BDI 2 | 1372.36 | 1372.36 | RA
1.12.2.28. |  | EMBASA-I | M012211009 | RG FV C/ CUNHA DE BORRACHA E CORPO CURTO PN 16 FoFo DN 100 | UN | 2 | 1317.15 |  | BDI 2 | 1568.07 | 3136.14 | RA
1.12.2.29. |  | EMBASA-I | M012211009 | RG FV C/ CUNHA DE BORRACHA E CORPO CURTO PN 16 FoFo DN 100 | UN | 1 | 1317.15 |  | BDI 2 | 1568.07 | 1568.07 | RA
1.12.2.30. |  | EMBASA-I | M010907002 | R PB JGS FoFo DN 75 X 50 | UN | 1 | 268.27 |  | BDI 2 | 319.38 | 319.38 | RA
1.12.2.31. |  | EMBASA-I | M010907001 | R PB JGS FoFo DN 100 X 80 | UN | 1 | 243.88 |  | BDI 2 | 290.34 | 290.34 | RA
1.12.2.32. |  | EMBASA-I | M010907002 | R PB JGS FoFo DN 75 X 50 | UN | 2 | 268.27 |  | BDI 2 | 319.38 | 638.76 | RA
1.12.2.33. |  | EMBASA-I | M011810005 | REFF16 FoFo DN 100 X 50 | UN | 2 | 286.32 |  | BDI 2 | 340.86 | 681.72 | RA
1.12.2.34. |  | EMBASA-I | M010907009 | R PB JGS FoFo DN 150 X 100 | UN | 1 | 354.38 |  | BDI 2 | 421.89 | 421.89 | RA
1.12.2.35. |  | EMBASA-I | M011710009 | REFF10 FoFo DN 100 X 80 | UN | 1 | 343.36 |  | BDI 2 | 408.77 | 408.77 | RA
1.12.2.36. |  | EMBASA-I | M011807005 | TFF16 FoFo DN 80 X 80 | UN | 1 | 514.6 |  | BDI 2 | 612.63 | 612.63 | RA
1.12.2.37. |  | EMBASA-I | M011707001 | TFF10 FoFo DN 80 X 50 | UN | 1 | 447.7 |  | BDI 2 | 532.99 | 532.99 | RA
1.12.2.38. |  | EMBASA-I | M011707013 | TFF10 FoFo DN 100 X 80 | UN | 1 | 536.08 |  | BDI 2 | 638.2 | 638.2 | RA
1.12.2.39. |  | EMBASA-I | M011707017 | TFF10 FoFo DN 100 X 100 | UN | 1 | 546.48 |  | BDI 2 | 650.58 | 650.58 | RA
1.12.2.40. |  | EMBASA-I | M011807009 | TFF16 FoFo DN 100 X 50 | UN | 1 | 561.18 |  | BDI 2 | 668.08 | 668.08 | RA
1.12.2.41. |  | EMBASA-I | M011707017 | TFF10 FoFo DN 100 X 100 | UN | 1 | 546.48 |  | BDI 2 | 650.58 | 650.58 | RA
1.12.2.42. |  | EMBASA-I | M010501009 | TFL10 FoFo DN 80 X 1,50 | UN | 2 | 2100.21 |  | BDI 2 | 2500.3 | 5000.6 | RA
1.12.2.43. |  | EMBASA-I | M010501001 | TFL10 FoFo DN 80 X 0,50 | UN | 1 | 601.81 |  | BDI 2 | 716.45 | 716.45 | RA
1.12.2.44. |  | EMBASA-I | M010501005 | TFL10 FoFo DN 80 X 1,00 | UN | 2 | 1889.11 |  | BDI 2 | 2248.99 | 4497.98 | RA
1.12.2.45. |  | EMBASA-I | M010501009 | TFL10 FoFo DN 80 X 1,50 | UN | 1 | 2100.21 |  | BDI 2 | 2500.3 | 2500.3 | RA
1.12.2.46. |  | EMBASA-I | M010501053 | TFL10 FoFo DN 100 X 1,00 | UN | 1 | 2198.23 |  | BDI 2 | 2616.99 | 2616.99 | RA
1.12.2.47. |  | EMBASA-I | M010501049 | TFL10 FoFo DN 100 X 0,50 | UN | 1 | 710.14 |  | BDI 2 | 845.42 | 845.42 | RA
1.12.2.48. |  | EMBASA-I | M010501053 | TFL10 FoFo DN 100 X 1,00 | UN | 1 | 2198.23 |  | BDI 2 | 2616.99 | 2616.99 | RA
1.12.2.49. |  | EMBASA-I | M010501057 | TFL10 FoFo DN 100 X 1,50 | UN | 1 | 2428.1 |  | BDI 2 | 2890.65 | 2890.65 | RA
1.12.2.50. |  | EMBASA-I | M010701053 | TFP10 FoFo DN 100 X 1,00 | UN | 1 | 1164.54 |  | BDI 2 | 1386.38 | 1386.38 | RA
1.12.2.51. |  | EMBASA-I | M010701005 | TFP10 FoFo DN 80 X 1,00 | UN | 1 | 1050.08 |  | BDI 2 | 1250.12 | 1250.12 | RA
1.12.2.52. |  | EMBASA-I | M010701053 | TFP10 FoFo DN 100 X 1,00 | UN | 1 | 1164.54 |  | BDI 2 | 1386.38 | 1386.38 | RA
1.12.2.53. |  | EMBASA-I | M010905009 | T JGS FoFo DN 100 X 100 | UN | 2 | 424.75 |  | BDI 2 | 505.66 | 1011.32 | RA
1.12.2.54. |  | EMBASA-I | M010801001 | TCL FoFo DN 80 | M | 2.4 | 551.48 |  | BDI 2 | 656.54 | 1575.7 | RA
1.12.2.55. |  | EMBASA-I | M010801001 | TCL FoFo DN 80 | M | 0.45 | 551.48 |  | BDI 2 | 656.54 | 295.44 | RA
1.12.2.56. |  | EMBASA-I | M010801005 | TCL FoFo DN 100 | M | 3.65 | 585.02 |  | BDI 2 | 696.47 | 2542.12 | RA
1.12.2.57. |  | EMBASA-I | M010801005 | TCL FoFo DN 100 | M | 0.5 | 585.02 |  | BDI 2 | 696.47 | 348.24 | RA
1.12.2.58. |  | EMBASA-I | M011801077 | TOF16 FoFo L = 0,50m DN 100 | UN | 1 | 615.28 |  | BDI 2 | 732.49 | 732.49 | RA
1.12.2.59. |  | EMBASA-I | M012603005 | VRPD25 FoFo DN 75 | UN | 2 | 5092.81 |  | BDI 2 | 6062.99 | 12125.98 | RA
1.12.2.60. |  | EMBASA-I | M012603005 | VRPD25 FoFo DN 75 | UN | 2 | 5092.81 |  | BDI 2 | 6062.99 | 12125.98 | RA
1.12.2.61. |  | EMBASA-I | M012504001 | VTF16 AGUA C/ FLANGES FoFo DN 50 | UN | 1 | 1049.02 |  | BDI 2 | 1248.86 | 1248.86 | RA
1.12.2.62. |  | EMBASA-I | M012504001 | VTF16 AGUA C/ FLANGES FoFo DN 50 | UN | 1 | 1049.02 |  | BDI 2 | 1248.86 | 1248.86 | RA
1.12.2.63. |  | EMBASA-I | M011708005 | YFF10 FoFo DN 80 X 80 | UN | 2 | 567.19 |  | BDI 2 | 675.24 | 1350.48 | RA
1.12.2.64. |  | EMBASA-I | M011708009 | YFF10 FoFo DN 100 X 80 | UN | 2 | 662 |  | BDI 2 | 788.11 | 1576.22 | RA
1.13. |  |  |  | ELEVATÓRIA DE ÁGUA TRATADA BOOSTER | [5 empty] | - | 127702.68
1.13.1. |  |  |  | SERVIÇOS | [5 empty] | - | 66356.03
1.13.1.1. |  | SINAPI | 87380 | ARGAMASSA TRAÇO 1:3 (EM VOLUME DE CIMENTO E AREIA GROSSA ÚMIDA) COM ADIÇÃO DE EMULSÃO POLIMÉRICA PARA CHAPISCO ROLADO, PREPARO MANUAL. AF 08/2019 | M3 | 0.72 | 3157.65 |  | BDI 1 | 3969.17 | 2857.8 | RA
1.13.1.2. |  | SINAPI | 91341 | PORTA EM ALUMÍNIO DE ABRIR TIPO VENEZIANA COM GUARNIÇÃO, FIXAÇÃO COM PARAFUSOS - FORNECIMENTO E INSTALAÇÃO. AF_12/2019 | M2 | 5.5 | 660.49 |  | BDI 1 | 830.24 | 4566.32 | RA
1.13.1.3. |  | COPASA | 65000122 | REBOCO PAULISTA | M2 | 36 | 46.11 |  | BDI 1 | 57.96 | 2086.56 | RA
1.13.1.4. |  | SINAPI | 101162 | ALVENARIA DE VEDAÇÃO COM ELEMENTO VAZADO DE CERÂMICA (COBOGÓ) DE 7X20X20CM E ARGAMASSA DE ASSENTAMENTO COM PREPARO EM BETONEIRA. AF 05/2020 | M2 | 0.9 | 156.15 |  | BDI 1 | 196.28 | 176.65 | RA
1.13.1.5. |  | SINAPI | 101159 | ALVENARIA DE VEDAÇÃO DE BLOCOS CERÂMICOS MACIÇOS DE 5X10X20CM (ESPESSURA 10CM) E ARGAMASSA DE ASSENTAMENTO COM PREPARO EM BETONEIRA. AF 05/2020 | M2 | 13.84 | 137.12 |  | BDI 1 | 172.36 | 2385.46 | RA
1.13.1.6. |  | SINAPI | 103363 | ALVENARIA DE VEDAÇÃO DE BLOCOS CERÂMICOS FURADOS NA HORIZONTAL DE 19X19X29 CM (ESPESSURA 19 CM) E ARGAMASSA DE ASSENTAMENTO COM PREPARO MANUAL. AF 12/2021 | M2 | 18 | 100.88 |  | BDI 1 | 126.81 | 2282.58 | RA
1.13.1.7. |  | SINAPI | 101964 | LAJE PRÉ-MOLDADA UNIDIRECIONAL, BIAPOIADA, PARA FORRO, ENCHIMENTO EM CERÂMICA, VIGOTA CONVENCIONAL, ALTURA TOTAL DA LAJE "LT" = 12 CM (ENCHIMENTO+CAPA) = (8+4). AF 08/2025 | M2 | 5.77 | 208.27 |  | BDI 1 | 261.8 | 1510.59 | RA
1.13.1.8. |  | SINAPI | 87878 | CHAPISCO APLICADO EM ALVENARIAS E ESTRUTURAS DE CONCRETO INTERNAS, COM COLHER DE PEDREIRO. ARGAMASSA TRAÇO 1:3 COM PREPARO MANUAL. AF 10/2022 | M2 | 36 | 5.09 |  | BDI 1 | 6.4 | 230.4 | RA
1.13.1.9. |  | SINAPI | 88489 | PINTURA LÁTEX ACRÍLICA PREMIUM, APLICAÇÃO MANUAL EM PAREDES, DUAS DEMÃOS. AF 04/2023 | M2 | 48 | 12.83 |  | BDI 1 | 16.13 | 774.24 | RA
1.13.1.10. |  | COPASA | 65000017 | LOCACAO ESTRUTURAS - GABARITO/TABEIRA PARA OBRAS | M2 | 12.64 | 5.86 |  | BDI 1 | 7.37 | 93.16 | RA
1.13.1.11. |  | SINAPI | 93358 | ESCAVAÇÃO MANUAL DE VALA. AF_09/2024 | M3 | 25.71 | 82.75 |  | BDI 1 | 104.02 | 2674.35 | RA
1.13.1.12. |  | SINAPI | 93382 | REATERRO MANUAL DE VALAS, COM COMPACTADOR DE SOLOS DE PERCUSSÃO. AF 08/2023 | M3 | 19.37 | 26.42 |  | BDI 1 | 33.21 | 643.28 | RA
1.13.1.13. |  | SINAPI | 100980 | CARGA, MANOBRA E DESCARGA DE SOLOS E MATERIAIS GRANULARES EM CAMINHÃO BASCULANTE 18 M³ - CARGA COM ESCAVADEIRA HIDRÁULICA (CAÇAMBA DE 1,20 M³ / 155 HP) E DESCARGA LIVRE (UNIDADE: M3). AF 07/2020 | M3 | 38.22 | 6.38 |  | BDI 1 | 8.02 | 306.52 | RA
1.13.1.14. |  | SINAPI | 95426 | TRANSPORTE COM CAMINHÃO BASCULANTE DE 18 M³, EM VIA URBANA EM REVESTIMENTO PRIMÁRIO (UNIDADE: M3XKM). AF 07/2020 | M3XKM | 38.22 | 2 |  | BDI 1 | 2.51 | 95.93 | RA
1.13.1.15. |  | SINAPI | 100574 | ESPALHAMENTO DE MATERIAL COM TRATOR DE ESTEIRAS. AF_09/2024 | M3 | 38.22 | 1.46 |  | BDI 1 | 1.84 | 70.32 | RA
1.13.1.16. |  | SINAPI | 92419 | MONTAGEM E DESMONTAGEM DE FÔRMA DE PILARES RETANGULARES E ESTRUTURAS SIMILARES, PÉ-DIREITO SIMPLES, EM CHAPA DE MADEIRA COMPENSADA RESINADA, 4 UTILIZAÇÕES. AF 09/2020 | M2 | 56 | 86.27 |  | BDI 1 | 108.44 | 6072.64 | RA
1.13.1.17. |  | SINAPI | 92915 | ARMAÇÃO DE ESTRUTURAS DIVERSAS DE CONCRETO ARMADO, EXCETO VIGAS, PILARES, LAJES E FUNDAÇÕES, UTILIZANDO AÇO CA-60 DE 5,0 MM - MONTAGEM. AF 06/2022 | KG | 43 | 16.53 |  | BDI 1 | 20.78 | 893.54 | RA
1.13.1.18. |  | SINAPI | 92916 | ARMAÇÃO DE ESTRUTURAS DIVERSAS DE CONCRETO ARMADO, EXCETO VIGAS, PILARES, LAJES E FUNDAÇÕES, UTILIZANDO AÇO CA-50 DE 6,3 MM - MONTAGEM. AF 06/2022 | KG | 27 | 14.9 |  | BDI 1 | 18.73 | 505.71 | RA
1.13.1.19. |  | SINAPI | 92917 | ARMAÇÃO DE ESTRUTURAS DIVERSAS DE CONCRETO ARMADO, EXCETO VIGAS, PILARES, LAJES E FUNDAÇÕES, UTILIZANDO AÇO CA-50 DE 8,0 MM - MONTAGEM. AF 06/2022 | KG | 23 | 13.42 |  | BDI 1 | 16.87 | 388.01 | RA
1.13.1.20. |  | SINAPI | 92919 | ARMAÇÃO DE ESTRUTURAS DIVERSAS DE CONCRETO ARMADO, EXCETO VIGAS, PILARES, LAJES E FUNDAÇÕES, UTILIZANDO AÇO CA-50 DE 10,0 MM - MONTAGEM. AF 06/2022 | KG | 133 | 11.64 |  | BDI 1 | 14.63 | 1945.79 | RA
Grau de Sigilo
#PUBLICO
PO - PLANILHA ORÇAMENTÁRIA
Orçamento Base para Licitação - OGU
Nº OPERAÇÃO |  |  | Nº TransfereGOV | PROPONENTE / TOMADOR | APELIDO DO EMPREENDIMENTO
1098002-78 |  |  | 968207/2024 | PREFEITURA MUNICIPAL DE LAJINHA/MG | AMPLIAÇÃO DO SISTEMA DE ABASTECIMENTO DE ÁGUA DO DISTRITO DE PRATA,
LOCALIDADE SINAPI |  |  | DATA BASE | DESCRIÇÃO DO LOTE | MUNICÍPIO / UF |  |  |  | BDI 1 | BDI 2 | BDI 3
BELO HORIZONTE |  |  | 08-25 (DES.) | AMPLIAÇÃO DO SISTEMA DE ABASTECIMENTO DE ÁGUA DO DISTRITO DE | LAJINHA/MG |  |  |  | 25.7% | 19.05% | 0%
RECURSO
Item |  | Fonte | Código | Descrição | Unidade | Quantidade | Custo Unitário (sem BDI) (R$) |  | BDI (%) | Preço Unitário (com BDI) (R$) | Preço Total (R$) | ↓
AMPLIAÇÃO DO SISTEMA DE ABASTECIMENTO DE ÁGUA DO DISTRITO DE PRATA, MUNICÍPIO DE LAJINHA/MG | [10 empty] | 8117087.88
1.13.1.21. |  | SINAPI | 92921 | ARMAÇÃO DE ESTRUTURAS DIVERSAS DE CONCRETO ARMADO, EXCETO VIGAS, PILARES, LAJES E FUNDAÇÕES, UTILIZANDO AÇO CA-50 DE 12,5 MM - MONTAGEM. AF 06/2022 | KG | 20 | 9.54 |  | BDI 1 | 11.99 | 239.8 | RA
1.13.1.22. |  | COPASA | 65001133 | MONOVIA EM PERFIL METALICO " I " DE 8" - FORNECIMENTO E INSTALACAO | M | 5 | 398.45 |  | BDI 1 | 500.85 | 2504.25 | RA
1.13.1.23. |  | COPASA | 65001131 | TALHA MANUAL COMPACTA, CAPACIDADE DE CARGA DE 1 T, ELEVACAO DE 5 ,0 M E CARRO TROLE MANUAL - FORNECIMENTO E INSTALACAO | CJ | 1 | 1733.27 |  | BDI 1 | 2178.72 | 2178.72 | RA
1.13.1.24. |  | COPASA | 65003652 | CONCRETO FCK 25 MPA USINADO - FORNECIMENTO, TRANSPORTE, BOMBEAMENTO/LANCAMENTO E ADENSAMENTO | M3 | 7.8 | 834.4 |  | BDI 1 | 1048.84 | 8180.95 | RA
1.13.1.25. |  | SINAPI | 96620 | LASTRO DE CONCRETO MAGRO, APLICADO EM PISOS, LAJES SOBRE SOLO OU RADIERS. AF 01/2024 | M3 | 0.81 | 814.93 |  | BDI 1 | 1024.37 | 829.74 | RA
1.13.1.26. |  | COPASA | 65002364 | INSTALACAO DE CONJUNTO MOTOBOMBA COM POTENCIA ACIMA DE 5CV ATE 25CV | UN | 2 | 1672.32 |  | BDI 1 | 2102.11 | 4204.22 | RA
1.13.1.27. |  | COPASA | 65003304 | MANOMETRO - INSTALACAO DE PONTO DE TOMADA | UN | 1 | 724.35 |  | BDI 1 | 910.51 | 910.51 | RA
1.13.1.28. |  | SINAPI | 96624 | LASTRO COM MATERIAL GRANULAR (PEDRA BRITADA N.2), APLICADO EM PISOS OU LAJES SOBRE SOLO, ESPESSURA DE *10 CM*. AF_01/2024 | M3 | 3.45 | 210.56 |  | BDI 1 | 264.67 | 913.11 | RA
1.13.1.29. |  | SINAPI | 91173 | FIXAÇÃO DE TUBOS VERTICAIS DE PVC ÁGUA, PVC ESGOTO, PVC ÁGUA PLUVIAL, CPVC, PPR, COBRE OU AÇO, DIÂMETROS MENORES OU IGUAIS A 40 MM, COM ABRAÇADEIRA METÁLICA RÍGIDA TIPO U PERFIL 1 1/4", FIXADA EM PERFILADO EM PAREDE. AF 09/2023 PS | M | 6 | 3.63 |  | BDI 1 | 4.56 | 27.36 | RA
1.13.1.30. |  | SINAPI | 101194 | CERCA COM MOURÕES DE CONCRETO, RETO, H=2,30 M, ESPAÇAMENTO DE 2,5 M, CRAVADOS 0,5 M, COM 4 FIOS DE ARAME MISTO - FORNECIMENTO E INSTALAÇÃO. AF 05/2020 | M | 40 | 73.57 |  | BDI 1 | 92.48 | 3699.2 | RA
1.13.1.31. |  | COPASA | 65000079 | PORTAO PARA VEICULOS CONFORME PADRAO COPASA P.012 | UN | 1 | 5655.96 |  | BDI 1 | 7109.54 | 7109.54 | RA
1.13.1.32. |  | COPASA | 65000080 | PORTAO PARA PEDESTRES CONFORME PADRAO COPASA P.013 | UN | 1 | 2283.56 |  | BDI 1 | 2870.43 | 2870.43 | RA
1.13.1.33. |  | SINAPI | 94992 | EXECUÇÃO DE PASSEIO (CALÇADA) OU PISO DE CONCRETO COM CONCRETO MOLDADO IN LOCO, FEITO EM OBRA, ACABAMENTO CONVENCIONAL, ESPESSURA 6 CM, ARMADO. AF 08/2022 | M2 | 21 | 80.63 |  | BDI 1 | 101.35 | 2128.35 | RA
1.13.2. |  |  |  | MATERIAIS | [5 empty] | - | 61346.65
1.13.2.1. |  | COPASA-I | 25060775 | ADAPTADOR PP INTERL. JC/P DE90XDN75 | UN | 3 | 192.17 |  | BDI 2 | 228.78 | 686.34 | RA
1.13.2.2. |  | SINAPI-I | 11323 | REDUCAO PVC PBA, JE, PB, DN 100 X 75 / DE 110 X 85 MM, PARA REDE DE AGUA | UN | 1 | 40.39 |  | BDI 2 | 48.08 | 48.08 | RA
1.13.2.3. |  | SINAPI-I | 9835 | TUBO PVC SERIE NORMAL, DN 40 MM, PARA ESGOTO PREDIAL (NBR 5688) | M | 6 | 6.84 |  | BDI 2 | 8.14 | 48.84 | RA
1.13.2.4. |  | SINAPI-I | 37949 | JOELHO PVC, SOLDAVEL, PB, 90 GRAUS, DN 40 MM, PARA ESGOTO PREDIAL | UN | 3 | 2.33 |  | BDI 2 | 2.77 | 8.31 | RA
1.13.2.5. |  | SINAPI-I | 11743 | RALO SIFONADO REDONDO CONICO, PVC, 100 X 40 MM, COM GRELHA REDONDA BRANCA | UN | 1 | 9.68 |  | BDI 2 | 11.52 | 11.52 | RA
1.13.2.6. |  | SINAPI-I | 1792 | CURVA 90 GRAUS DE FERRO GALVANIZADO, COM ROSCA BSP FEMEA, DE 3" | UN | 1 | 309.42 |  | BDI 2 | 368.36 | 368.36 | RA
1.13.2.7. |  | SINAPI-I | 1807 | CURVA 90 GRAUS DE FERRO GALVANIZADO, COM ROSCA BSP MACHO/FEMEA, DE 3" | UN | 2 | 299.52 |  | BDI 2 | 356.58 | 713.16 | RA
1.13.2.8. |  | SINAPI-I | 3268 | FLANGE SEXTAVADO DE FERRO GALVANIZADO, COM ROSCA BSP, DE 3" | UN | 1 | 133.31 |  | BDI 2 | 158.71 | 158.71 | RA
1.13.2.9. |  | SINAPI-I | 766 | BUCHA DE REDUCAO DE FERRO GALVANIZADO, COM ROSCA BSP, DE 1 1/2" X 1/2" | UN | 1 | 20.69 |  | BDI 2 | 24.63 | 24.63 | RA
1.13.2.10. |  | SINAPI-I | 4188 | NIPLE DE REDUCAO DE FERRO GALVANIZADO, COM ROSCA BSP, DE 1" X 1/2" | UN | 1 | 14.06 |  | BDI 2 | 16.74 | 16.74 | RA
1.13.2.11. |  | SINAPI-I | 11748 | VALVULA DE ESFERA BRUTA EM BRONZE, BITOLA 1/2" | UN | 2 | 80.1 |  | BDI 2 | 95.36 | 190.72 | RA
1.13.2.12. |  | SINAPI-I | 4888 | PLUG OU BUJAO DE FERRO GALVANIZADO, DE 1/2" | UN | 1 | 4.12 |  | BDI 2 | 4.9 | 4.9 | RA
1.13.2.13. |  | SINAPI-I | 1786 | CURVA 90 GRAUS DE FERRO GALVANIZADO, COM ROSCA BSP FEMEA, DE 1/2" | UN | 2 | 15.78 |  | BDI 2 | 18.79 | 37.58 | RA
1.13.2.14. |  | SINAPI-I | 3585 | TE 45 GRAUS DE FERRO GALVANIZADO, COM ROSCA BSP, DE 1/2" | UN | 2 | 21.63 |  | BDI 2 | 25.75 | 51.5 | RA
1.13.2.15. |  | SINAPI-I | 770 | BUCHA DE REDUCAO DE FERRO GALVANIZADO, COM ROSCA BSP, DE 1/2" X 1/4" | UN | 2 | 5.73 |  | BDI 2 | 6.82 | 13.64 | RA
1.13.2.16. |  | SINAPI-I | 21008 | TUBO ACO GALVANIZADO COM COSTURA, CLASSE LEVE, DN 15 MM (1/2"), E = 2,25 MM, *1,2* KG/M (NBR 5580) | M | 2 | 26 |  | BDI 2 | 30.95 | 61.9 | RA
1.13.2.17. |  | SINAPI-I | 1803 | CURVA 90 GRAUS DE FERRO GALVANIZADO, COM ROSCA BSP MACHO/FEMEA, DE 1/2" | UN | 2 | 15.44 |  | BDI 2 | 18.38 | 36.76 | RA
1.13.2.18. |  | SINAPI-I | 4177 | NIPLE DE FERRO GALVANIZADO, COM ROSCA BSP, DE 1/2" | UN | 2 | 5.64 |  | BDI 2 | 6.71 | 13.42 | RA
1.13.2.19. |  | SINAPI-I | 778 | BUCHA DE REDUCAO DE FERRO GALVANIZADO, COM ROSCA BSP, DE 3" X 2" | UN | 1 | 65.85 |  | BDI 2 | 78.39 | 78.39 | RA
1.13.2.20. |  | SINAPI-I | 1799 | CURVA 90 GRAUS DE FERRO GALVANIZADO, COM ROSCA BSP MACHO, DE 3" | UN | 2 | 371.91 |  | BDI 2 | 442.76 | 885.52 | RA
1.13.2.21. |  | SINAPI-I | 6310 | TE DE REDUCAO DE FERRO GALVANIZADO, COM ROSCA BSP, DE 3" X 1" | UN | 1 | 195.72 |  | BDI 2 | 233 | 233 | RA
1.13.2.22. |  | COPASA-I | 35000184 | VENTOSA SIMPLES EM FERRO FUNDIDO DUCTIL COM FLANGES, FABRICADO CONFORME A NBR 7675, PN 10/16/25 (VSCF10/16/25) DN 50 | UN | 1 | 1406.54 |  | BDI 2 | 1674.49 | 1674.49 | RA
1.13.2.23. |  | SINAPI-I | 3592 | TE 45 GRAUS DE FERRO GALVANIZADO, COM ROSCA BSP, DE 3" | UN | 2 | 407.71 |  | BDI 2 | 485.38 | 970.76 | RA
1.13.2.24. |  | SINAPI-I | 10406 | VALVULA DE RETENCAO HORIZONTAL, DE BRONZE (PN-25), 3", 400 PSI, TAMPA DE PORCA DE UNIAO, EXTREMIDADES COM ROSCA | UN | 2 | 794.53 |  | BDI 2 | 945.89 | 1891.78 | RA
1.13.2.25. |  | Cotação | 10 | CONJUNTO MOTO BOMBA VAZÃO=5,06 L/S, POT. 10 CV, HMAN. 79,90 M.C.A | UN | 2 | 17590.5 |  | BDI 2 | 20941.49 | 41882.98 | RA
1.13.2.26. |  | SINAPI-I | 4181 | NIPLE DE FERRO GALVANIZADO, COM ROSCA BSP, DE 2" | UN | 1 | 35.13 |  | BDI 2 | 41.82 | 41.82 | RA
1.13.2.27. |  | SINAPI-I | 6012 | REGISTRO GAVETA BRUTO EM LATAO FORJADO, BITOLA 3" | UN | 6 | 535.34 |  | BDI 2 | 637.32 | 3823.92 | RA
1.13.2.28. |  | SINAPI-I | 4182 | NIPLE DE FERRO GALVANIZADO, COM ROSCA BSP, DE 3" | UN | 9 | 87.47 |  | BDI 2 | 104.13 | 937.17 | RA
1.13.2.29. |  | SINAPI-I | 4892 | PLUG OU BUJAO DE FERRO GALVANIZADO, DE 3" | UN | 1 | 58.34 |  | BDI 2 | 69.45 | 69.45 | RA
1.13.2.30. |  | SINAPI-I | 9890 | UNIAO DE FERRO GALVANIZADO, COM ROSCA BSP, COM ASSENTO PLANO, DE 3" | UN | 6 | 260.92 |  | BDI 1 | 327.98 | 1967.88 | RA
1.13.2.31. |  | SINAPI-I | 21015 | TUBO ACO GALVANIZADO COM COSTURA, CLASSE LEVE, DN 80 MM (3"), E = 3,35 MM, *7,32* KG/M (NBR 5580) | M | 6 | 153.56 |  | BDI 1 | 193.02 | 1158.12 | RA
1.13.2.32. |  | SINAPI-I | 776 | BUCHA DE REDUCAO DE FERRO GALVANIZADO, COM ROSCA BSP, DE 3" X 1 1/2" | UN | 1 | 65.85 |  | BDI 1 | 82.77 | 82.77 | RA
1.13.2.33. |  | SINAPI-I | 3592 | TE 45 GRAUS DE FERRO GALVANIZADO, COM ROSCA BSP, DE 3" | UN | 5 | 407.71 |  | BDI 1 | 512.49 | 2562.45 | RA
1.13.2.34. |  | SINAPI-I | 102 | ADAPTADOR PVC SOLDAVEL CURTO COM BOLSA E ROSCA, 85 MM X 3", PARA AGUA FRIA | UN | 2 | 27.43 |  | BDI 1 | 34.48 | 68.96 | RA
1.13.2.35. |  | SINAPI-I | 36379 | TUBO PVC PBA JEI, CLASSE 20, DN 75 MM, PARA REDE DE AGUA (NBR 5647) | M | 6 | 60.83 |  | BDI 1 | 76.46 | 458.76 | RA
1.13.2.36. |  | SINAPI-I | 1951 | CURVA PVC CURTA 90 GRAUS, DN 75 MM, PARA ESGOTO PREDIAL | UN | 2 | 25.19 |  | BDI 1 | 31.66 | 63.32 | RA
1.14. |  |  |  | ABASTECIMENTO DE ÁGUA | [5 empty] | - | 25648.81
1.14.0.1. |  | SINAPI | 93358 | ESCAVAÇÃO MANUAL DE VALA. AF_09/2024 | M3 | 20.84 | 82.75 |  | BDI 1 | 104.02 | 2167.78 | RA
Grau de Sigilo
#PUBLICO
PO - PLANILHA ORÇAMENTÁRIA
Orçamento Base para Licitação - OGU
Nº OPERAÇÃO |  |  | Nº TransfereGOV | PROPONENTE / TOMADOR | APELIDO DO EMPREENDIMENTO
1098002-78 |  |  | 968207/2024 | PREFEITURA MUNICIPAL DE LAJINHA/MG | AMPLIAÇÃO DO SISTEMA DE ABASTECIMENTO DE ÁGUA DO DISTRITO DE PRATA,
LOCALIDADE SINAPI |  |  | DATA BASE | DESCRIÇÃO DO LOTE | MUNICÍPIO / UF |  |  |  | BDI 1 | BDI 2 | BDI 3
BELO HORIZONTE |  |  | 08-25 (DES.) | AMPLIAÇÃO DO SISTEMA DE ABASTECIMENTO DE ÁGUA DO DISTRITO DE | LAJINHA/MG |  |  |  | 25.7% | 19.05% | 0%
RECURSO
Item |  | Fonte | Código | Descrição | Unidade | Quantidade | Custo Unitário (sem BDI) (R$) |  | BDI (%) | Preço Unitário (com BDI) (R$) | Preço Total (R$) | ↓
AMPLIAÇÃO DO SISTEMA DE ABASTECIMENTO DE ÁGUA DO DISTRITO DE PRATA, MUNICÍPIO DE LAJINHA/MG | [10 empty] | 8117087.88
1.14.0.2. |  | SINAPI | 90106 | ESCAVAÇÃO MECANIZADA DE VALA COM PROFUNDIDADE ATÉ 1,5 M (MÉDIA MONTANTE E JUSANTE/UMA COMPOSIÇÃO POR TRECHO), RETROESCAV. (0,26 M3), LARGURA DE 0,8 M A 1,5 M, EM SOLO DE 1A CATEGORIA, LOCAIS COM BAIXO NÍVEL DE INTERFERÊNCIA. AF_09/2024 | M3 | 187.6 | 8.52 |  | BDI 1 | 10.71 | 2009.2 | RA
1.14.0.3. |  | SINAPI | 93382 | REATERRO MANUAL DE VALAS, COM COMPACTADOR DE SOLOS DE PERCUSSÃO. AF 08/2023 | M3 | 208.05 | 26.42 |  | BDI 1 | 33.21 | 6909.34 | RA
1.14.0.4. |  | SINAPI | 101616 | PREPARO DE FUNDO DE VALA COM LARGURA MENOR QUE 1,5 M (ACERTO DO SOLO NATURAL). AF 08/2020 | M2 | 192 | 6.38 |  | BDI 1 | 8.02 | 1539.84 | RA
1.14.0.5. |  | SINAPI | 100975 | CARGA, MANOBRA E DESCARGA DE SOLOS E MATERIAIS GRANULARES EM CAMINHÃO BASCULANTE 14 M³ - CARGA COM PÁ CARREGADEIRA (CAÇAMBA DE 1,7 A 2,8 M³ / 128 HP) E DESCARGA LIVRE (UNIDADE: M3). AF 07/2020 | M3 | 0.48 | 8.57 |  | BDI 1 | 10.77 | 5.17 | RA
1.14.0.6. |  | SINAPI | 97913 | TRANSPORTE COM CAMINHÃO BASCULANTE DE 6 M³, EM VIA URBANA EM REVESTIMENTO PRIMÁRIO (UNIDADE: M3XKM). AF 07/2020 | M3XKM | 2.41 | 3.27 |  | BDI 1 | 4.11 | 9.91 | RA
1.14.0.7. |  | SINAPI | 100574 | ESPALHAMENTO DE MATERIAL COM TRATOR DE ESTEIRAS. AF_09/2024 | M3 | 0.48 | 1.46 |  | BDI 1 | 1.84 | 0.88 | RA
1.14.0.8. |  | COPASA | 65001147 | CADASTRO DE REDE DE DISTRIBUICAO DE AGUA (RDA) | KM | 0.24 | 509.07 |  | BDI 1 | 639.9 | 153.58 | RA
1.14.0.9. |  | COPASA | 65001171 | LOCACAO DE REDE E ELABORACAO DE NOTA DE SERVICO, INCLUSIVE LEVANTAMENTO DE NORMAIS - OBRAS | M | 240 | 7.61 |  | BDI 1 | 9.57 | 2296.8 | RA
1.14.0.10. |  | SINAPI | 89402 | TUBO, PVC, SOLDÁVEL, DE 25MM, INSTALADO EM RAMAL DE DISTRIBUIÇÃO DE ÁGUA - FORNECIMENTO E INSTALAÇÃO. AF 06/2022 | M | 8 | 12.53 |  | BDI 1 | 15.75 | 126 | RA
1.14.0.11. |  | SINAPI | 103979 | TUBO, PVC, SOLDÁVEL, DE 50MM, INSTALADO EM RAMAL DE DISTRIBUIÇÃO DE ÁGUA - FORNECIMENTO E INSTALAÇÃO. AF 06/2022 | M | 180 | 30.12 |  | BDI 1 | 37.86 | 6814.8 | RA
1.14.0.12. |  | SINAPI | 89403 | TUBO, PVC, SOLDÁVEL, DE 32MM, INSTALADO EM RAMAL DE DISTRIBUIÇÃO DE ÁGUA - FORNECIMENTO E INSTALAÇÃO. AF 06/2022 | M | 60 | 19.25 |  | BDI 1 | 24.2 | 1452 | RA
1.14.0.13. |  | COPASA | 65004511 | PONTO DE ÁGUA DE SERVIÇO AÇO GALVANIZADO 1/2 " | UN | 8 | 134.69 |  | BDI 1 | 169.31 | 1354.48 | RA
1.14.0.14. |  | SINAPI | 103986 | CURVA 90 GRAUS, PVC, SOLDÁVEL, DN 50MM, INSTALADO EM RAMAL DE DISTRIBUIÇÃO DE ÁGUA - FORNECIMENTO E INSTALAÇÃO. AF_06/2022 | UN | 6 | 28.07 |  | BDI 1 | 35.28 | 211.68 | RA
1.14.0.15. |  | SINAPI | 104004 | TE, PVC, SOLDÁVEL, DN 50MM, INSTALADO EM RAMAL DE DISTRIBUIÇÃO DE ÁGUA - FORNECIMENTO E INSTALAÇÃO. AF 06/2022 | UN | 8 | 30.03 |  | BDI 1 | 37.75 | 302 | RA
1.14.0.16. |  | SINAPI | 104006 | TÊ DE REDUÇÃO, PVC, SOLDÁVEL, DN 50MM X 25MM, INSTALADO EM RAMAL DE DISTRIBUIÇÃO DE ÁGUA - FORNECIMENTO E INSTALAÇÃO. AF 06/2022 | UN | 8 | 25.38 |  | BDI 1 | 31.9 | 255.2 | RA
1.14.0.17. |  | SINAPI | 104008 | TE DE REDUÇÃO, 90 GRAUS, PVC, SOLDÁVEL, DN 50 MM X 32 MM, INSTALADO EM RAMAL DE DISTRIBUIÇÃO DE ÁGUA - FORNECIMENTO E INSTALAÇÃO. AF 06/2022 | UN | 1 | 31.94 |  | BDI 1 | 40.15 | 40.15 | RA
1.15. |  |  |  | MACROMEDIDOR | [5 empty] | - | 27156.37
1.15.1. |  |  |  | SERVIÇOS | [5 empty] | - | 15846.38
1.15.1.1. |  | COPASA | 65003756 | CAIXA PARA PROTECAO DE APARELHOS EM CONCRETO ESTRUTURAL, INCLUSIVE ARMADURA DE ACO, FORMA E DESFORMA - DIMENSOES INTERNAS (1,20X1,20)M - H = 1,90M | UN | 1 | 12606.51 |  | BDI 1 | 15846.38 | 15846.38 | RA
1.15.2. |  |  |  | MATERIAIS | [5 empty] | - | 11309.99
1.15.2.1. |  | COPASA-I | 25062503 | MEDIDOR VAZ.ULT.SAIDA PULS.FF PN16 DN100 | UN | 1 | 4161.01 |  | BDI 2 | 4953.68 | 4953.68 | RA
1.15.2.2. |  | EMBASA-I | M011304005 | EFJGS10 FoFo DN 100 | UN | 2 | 276.99 |  | BDI 2 | 329.76 | 659.52 | RA
1.15.2.3. |  | EMBASA-I | M010801005 | TCL FoFo DN 100 | M | 2 | 585.02 |  | BDI 2 | 696.47 | 1392.94 | RA
1.15.2.4. |  | EMBASA-I | M011709017 | RFF10 FoFo DN 150 X 100 | UN | 2 | 484.33 |  | BDI 2 | 576.59 | 1153.18 | RA
1.15.2.5. |  | EMBASA-I | M012001013 | JGI DN 150 | UN | 1 | 642.13 |  | BDI 2 | 764.46 | 764.46 | RA
1.15.2.6. |  | EMBASA-I | M011703013 | C90FF10 FoFo DN 150 | UN | 2 | 614.31 |  | BDI 2 | 731.34 | 1462.68 | RA
1.15.2.7. |  | EMBASA-I | M011717009 | ABF10 P/ DN 100 | UN | 2 | 3.87 |  | BDI 2 | 4.61 | 9.22 | RA
1.15.2.8. |  | EMBASA-I | M011716009 | PPF10 P/ DN 100 (16 X 80 mm) | UN | 32 | 6.49 |  | BDI 2 | 7.73 | 247.36 | RA
1.15.2.9. |  | SINAPI-I | 21090 | TAMPAO FOFO ARTICULADO, COM BASE / REQUADRO, CLASSE D400 CARGA MAX 40 T, REDONDO, TAMPA 600 MM (COM INSCRICAO EM RELEVO DO TIPO DE REDE) | UN | 1 | 560.23 |  | BDI 2 | 666.95 | 666.95 | RA
1.16. |  |  |  | INTERLIGAÇÃO ETA | [5 empty] | - | 62843.77
1.16.1. |  |  |  | SERVIÇOS | [5 empty] | - | 21386.54
1.16.1.1. |  | COPASA | 65002346 | SINALIZACAO - TELA TAPUME FABRICADA EM POLIETILENO COR LARANJA H=1,20M | M | 404 | 4.03 |  | BDI 1 | 5.07 | 2048.28 | RA
1.16.1.2. |  | SINAPI | 90100 | ESCAVAÇÃO MECANIZADA DE VALA COM PROF. ATÉ 1,5 M (MÉDIA MONTANTE E JUSANTE/UMA COMPOSIÇÃO POR TRECHO), RETROESCAV. (0,26 M3), LARG. DE 0,8 M A 1,5 M, EM SOLO DE 1A CATEGORIA, EM LOCAIS COM ALTO NÍVEL DE INTERFERÊNCIA. AF 09/2024 | M3 | 148 | 13.52 |  | BDI 1 | 16.99 | 2514.52 | RA
1.16.1.3. |  | SINAPI | 102299 | ESCAVAÇÃO MECANIZADA DE VALA COM PROF. ATÉ 1,5 M (MÉDIA MONTANTE E JUSANTE/UMA COMPOSIÇÃO POR TRECHO), RETROESCAV. (0,26 M3), LARG. DE 0,8 M A 1,5 M, EM SOLO MOLE, EM LOCAIS COM ALTO NÍVEL DE INTERFERÊNCIA. AF 09/2024 | M3 | 8 | 17.7 |  | BDI 1 | 22.25 | 178 | RA
1.16.1.4. |  | SINAPI | 93358 | ESCAVAÇÃO MANUAL DE VALA. AF_09/2024 | M3 | 15 | 82.75 |  | BDI 1 | 104.02 | 1560.3 | RA
1.16.1.5. |  | COPASA | 65000156 | ESCAVACAO MANUAL DE VALAS (SOLO COM AGUA), PROFUNDIDADE ATE 1,50 M | M3 | 1 | 79.46 |  | BDI 1 | 99.88 | 99.88 | RA
1.16.1.6. |  | SINAPI | 102325 | ESCAVAÇÃO MECANIZADA DE VALA COM PROF. MAIOR QUE 1,5 M ATÉ 3,0 M (MÉDIA MONTANTE E JUSANTE/UMA COMPOSIÇÃO POR TRECHO), RETROESCAV. (0,26 M3), LARG. DE 0,8 M A 1,5 M, EM SOLO DE 2A CATEGORIA, EM LOCAIS COM ALTO NÍVEL DE INTERFERÊNCIA. AF 09/2024 | M3 | 1 | 15.3 |  | BDI 1 | 19.23 | 19.23 | RA
1.16.1.7. |  | SINAPI | 101146 | ESCAVAÇÃO HORIZONTAL, INCLUINDO CARGA, DESCARGA E TRANSPORTE EM SOLO DE 1A CATEGORIA COM TRATOR DE ESTEIRAS (170HP/LÂMINA: 5,20M3) E CAMINHÃO BASCULANTE DE 14M3, DMT ATÉ 200M. AF 07/2020 | M3 | 10 | 13.72 |  | BDI 1 | 17.25 | 172.5 | RA
1.16.1.8. |  | SINAPI | 101616 | PREPARO DE FUNDO DE VALA COM LARGURA MENOR QUE 1,5 M (ACERTO DO SOLO NATURAL). AF 08/2020 | M2 | 161.6 | 6.38 |  | BDI 1 | 8.02 | 1296.03 | RA
1.16.1.9. |  | SINAPI | 93379 | REATERRO MECANIZADO DE VALA COM RETROESCAVADEIRA (CAPACIDADE DA CAÇAMBA DA RETRO: 0,26 M³/POTÊNCIA: 88 HP), LARGURA 0,8 A 1,5 M, PROFUNDIDADE ATÉ 1,5 M, COM SOLO (SEM SUBSTITUIÇÃO) DE 1ª CATEGORIA, COM COMPACTADOR DE SOLOS DE PERCUSSÃO AF 08/2023 | M3 | 173 | 19.43 |  | BDI 1 | 24.42 | 4224.66 | RA
1.16.1.10. |  | SINAPI | 100975 | CARGA, MANOBRA E DESCARGA DE SOLOS E MATERIAIS GRANULARES EM CAMINHÃO BASCULANTE 14 M³ - CARGA COM PÁ CARREGADEIRA (CAÇAMBA DE 1,7 A 2,8 M³ / 128 HP) E DESCARGA LIVRE (UNIDADE: M3). AF 07/2020 | M3 | 18.6 | 8.57 |  | BDI 1 | 10.77 | 200.32 | RA
1.16.1.11. |  | SINAPI | 97913 | TRANSPORTE COM CAMINHÃO BASCULANTE DE 6 M³, EM VIA URBANA EM REVESTIMENTO PRIMÁRIO (UNIDADE: M3XKM). AF 07/2020 | M3XKM | 115.32 | 3.27 |  | BDI 1 | 4.11 | 473.97 | RA
1.16.1.12. |  | SINAPI | 100574 | ESPALHAMENTO DE MATERIAL COM TRATOR DE ESTEIRAS. AF_09/2024 | M3 | 9 | 1.46 |  | BDI 1 | 1.84 | 16.56 | RA
Grau de Sigilo
#PUBLICO
PO - PLANILHA ORÇAMENTÁRIA
Orçamento Base para Licitação - OGU
Nº OPERAÇÃO |  |  | Nº TransfereGOV | PROPONENTE / TOMADOR | APELIDO DO EMPREENDIMENTO
1098002-78 |  |  | 968207/2024 | PREFEITURA MUNICIPAL DE LAJINHA/MG | AMPLIAÇÃO DO SISTEMA DE ABASTECIMENTO DE ÁGUA DO DISTRITO DE PRATA,
LOCALIDADE SINAPI |  |  | DATA BASE | DESCRIÇÃO DO LOTE | MUNICÍPIO / UF |  |  |  | BDI 1 | BDI 2 | BDI 3
BELO HORIZONTE |  |  | 08-25 (DES.) | AMPLIAÇÃO DO SISTEMA DE ABASTECIMENTO DE ÁGUA DO DISTRITO DE | LAJINHA/MG |  |  |  | 25.7% | 19.05% | 0%
RECURSO
Item |  | Fonte | Código | Descrição | Unidade | Quantidade | Custo Unitário (sem BDI) (R$) |  | BDI (%) | Preço Unitário (com BDI) (R$) | Preço Total (R$) | ↓
AMPLIAÇÃO DO SISTEMA DE ABASTECIMENTO DE ÁGUA DO DISTRITO DE PRATA, MUNICÍPIO DE LAJINHA/MG | [10 empty] | 8117087.88
1.16.1.13. |  | SINAPI | 101572 | ESCORAMENTO DE VALA, TIPO PONTALETEAMENTO, COM PROFUNDIDADE DE 1,5 A 3,0 M, LARGURA MENOR QUE 1,5 M. AF_08/2020 | M2 | 78 | 20.32 |  | BDI 1 | 25.54 | 1992.12 | RA
1.16.1.14. |  | COPASA | 65000223 | ESGOTAMENTO DE AGUA COM BOMBAS, VAZOES ATE 50 M3/H, ALTURA ATE 10M | H | 4 | 6.29 |  | BDI 1 | 7.91 | 31.64 | RA
1.16.1.15. |  | SINAPI | 102666 | DRENO SUBSUPERFICIAL (SEÇÃO 0,40 X 0,40 M), COM TUBO DE PEAD CORRUGADO PERFURADO, DN 100 MM, ENCHIMENTO COM BRITA, ENVOLVIDO COM MANTA GEOTÊXTIL. AF 07/2021 | M | 11 | 60.92 |  | BDI 1 | 76.58 | 842.38 | RA
1.16.1.16. |  | COPASA | 65000216 | ENROCAMENTO MANUAL, COM ARRUMACAO DO MATERIAL | M3 | 2 | 358.43 |  | BDI 1 | 450.55 | 901.1 | RA
1.16.1.17. |  | COPASA | 65000217 | ENROCAMENTO MANUAL, SEM ARRUMACAO DO MATERIAL | M3 | 2 | 292.52 |  | BDI 1 | 367.7 | 735.4 | RA
1.16.1.18. |  | SINAPI | 101618 | PREPARO DE FUNDO DE VALA COM LARGURA MENOR QUE 1,5 M, COM CAMADA DE AREIA, LANÇAMENTO MANUAL. AF 08/2020 | M3 | 0.96 | 308.09 |  | BDI 1 | 387.27 | 371.78 | RA
1.16.1.19. |  | SINAPI | 101619 | PREPARO DE FUNDO DE VALA COM LARGURA MENOR QUE 1,5 M, COM CAMADA DE BRITA, LANÇAMENTO MANUAL. AF 08/2020 | M3 | 1 | 316.08 |  | BDI 1 | 397.31 | 397.31 | RA
1.16.1.20. |  | COPASA | 65001171 | LOCACAO DE REDE E ELABORACAO DE NOTA DE SERVICO, INCLUSIVE LEVANTAMENTO DE NORMAIS - OBRAS | M | 202 | 7.61 |  | BDI 1 | 9.57 | 1933.14 | RA
1.16.1.21. |  | COPASA | 65001148 | CADASTRO DE REDE COLETORA DE ESGOTOS (RCE) | KM | 0.2 | 814.47 |  | BDI 1 | 1023.79 | 204.76 | RA
1.16.1.22. |  | SINAPI | 90745 | ASSENTAMENTO DE TUBO DE PVC CORRUGADO DE DUPLA PAREDE PARA REDE COLETORA DE ESGOTO, DN 400 MM, JUNTA ELÁSTICA (NÃO INCLUI FORNECIMENTO). AF 01/2021 | M | 30 | 10.44 |  | BDI 1 | 13.12 | 393.6 | RA
1.16.1.23. |  | SINAPI | 90735 | ASSENTAMENTO DE TUBO DE PVC PARA REDE COLETORA DE ESGOTO DE PAREDE MACIÇA, DN 200 MM, JUNTA ELÁSTICA (NÃO INCLUI FORNECIMENTO). AF 01/2021 | M | 12 | 4.44 |  | BDI 1 | 5.58 | 66.96 | RA
1.16.1.24. |  | SINAPI | 97134 | ASSENTAMENTO DE TUBO DE PVC DEFOFO OU PRFV OU RPVC PARA REDE DE ÁGUA, DN 150 MM, JUNTA ELÁSTICA INTEGRADA, INSTALADO EM LOCAL COM NÍVEL BAIXO DE INTERFERÊNCIAS (NÃO INCLUI FORNECIMENTO). AF 05/2024 | M | 90 | 4.07 |  | BDI 1 | 5.12 | 460.8 | RA
1.16.1.25. |  | SINAPI | 90733 | ASSENTAMENTO DE TUBO DE PVC PARA REDE COLETORA DE ESGOTO DE PAREDE MACIÇA, DN 100 MM, JUNTA ELÁSTICA (NÃO INCLUI FORNECIMENTO). AF 01/2021 | M | 40 | 3.24 |  | BDI 1 | 4.07 | 162.8 | RA
1.16.1.26. |  | SINAPI | 97124 | ASSENTAMENTO DE TUBO DE PVC PBA PARA REDE DE ÁGUA, DN 50 MM, JUNTA ELÁSTICA INTEGRADA, INSTALADO EM LOCAL COM NÍVEL BAIXO DE INTERFERÊNCIAS (NÃO INCLUI FORNECIMENTO). AF 05/2024 | M | 30 | 2.35 |  | BDI 1 | 2.95 | 88.5 | RA
1.16.2. |  |  |  | MATERIAIS | [5 empty] | - | 41457.23
1.16.2.1. |  | COPASA-I | 25052336 | TUBO PVC-O PB JEI PN 12,5 AGUA DN 150 | M | 60 | 50.31 |  | BDI 2 | 59.89 | 3593.4 | RA
1.16.2.2. |  | COPASA-I | 25052335 | TUBO PVC-O PB JEI PN 12,5 AGUA DN 100 | M | 40 | 24.99 |  | BDI 2 | 29.75 | 1190 | RA
1.16.2.3. |  | SINAPI-I | 36378 | TUBO PVC PBA JEI, CLASSE 20, DN 50 MM, PARA REDE DE AGUA (NBR 5647) | M | 30 | 30.17 |  | BDI 2 | 35.92 | 1077.6 | RA
1.16.2.4. |  | EMBASA-I | M011703013 | C90FF10 FoFo DN 150 | UN | 5 | 614.31 |  | BDI 2 | 731.34 | 3656.7 | RA
1.16.2.5. |  | EMBASA-I | M011703009 | C90FF10 FoFo DN 100 | UN | 2 | 389.6 |  | BDI 2 | 463.82 | 927.64 | RA
1.16.2.6. |  | SINAPI-I | 1932 | CURVA PVC CURTA 90 GRAUS, DN 50 MM, PARA ESGOTO PREDIAL | UN | 3 | 12.08 |  | BDI 2 | 14.38 | 43.14 | RA
1.16.2.7. |  | EMBASA-I | M012001013 | JGI DN 150 | UN | 1 | 642.13 |  | BDI 2 | 764.46 | 764.46 | RA
1.16.2.8. |  | EMBASA-I | M012001009 | JGI DN 100 | UN | 1 | 431.1 |  | BDI 2 | 513.22 | 513.22 | RA
1.16.2.9. |  | SINAPI-I | 41781 | TUBO CORRUGADO PEAD, PAREDE DUPLA, INTERNA LISA, JEI, DN/DI *400* MM, PARA SANEAMENTO (DRENAGEM/ESGOTO) | M | 30 | 236.54 |  | BDI 2 | 281.6 | 8448 | RA
1.16.2.10. |  | SINAPI-I | 41779 | TUBO CORRUGADO PEAD, PAREDE DUPLA, INTERNA LISA, JEI, DN/DI 250 MM, PARA SANEAMENTO (DRENAGEM/ESGOTO) | M | 12 | 93.16 |  | BDI 2 | 110.91 | 1330.92 | RA
1.16.2.11. |  | EMBASA-I | M010701113 | TFP10 FoFo DN 150 X 2,50 | UN | 1 | 2389.25 |  | BDI 2 | 2844.4 | 2844.4 | RA
1.16.2.12. |  | EMBASA-I | M012001013 | JGI DN 150 | UN | 1 | 642.13 |  | BDI 2 | 764.46 | 764.46 | RA
1.16.2.13. |  | EMBASA-I | M010901009 | C90 JGS FoFo DN 150 | UN | 2 | 643.54 |  | BDI 2 | 766.13 | 1532.26 | RA
1.16.2.14. |  | SINAPI-I | 9828 | TUBO PVC DEFOFO, JEI, 1 MPA, DN 150 MM, PARA REDE DE AGUA (NBR 7665) | M | 30 | 150.75 |  | BDI 2 | 179.47 | 5384.1 | RA
1.16.2.15. |  | EMBASA-I | M011304009 | EFJGS10 FoFo DN 150 | UN | 2 | 370.75 |  | BDI 2 | 441.38 | 882.76 | RA
1.16.2.16. |  | EMBASA-I | M010501117 | TFL10 FoFo DN 150 X 3,00 | UN | 1 | 3886.51 |  | BDI 2 | 4626.89 | 4626.89 | RA
1.16.2.17. |  | EMBASA-I | M011703013 | C90FF10 FoFo DN 150 | UN | 4 | 614.31 |  | BDI 2 | 731.34 | 2925.36 | RA
1.16.2.18. |  | EMBASA-I | M011717013 | ABF10 P/ DN 150 | UN | 8 | 5.33 |  | BDI 2 | 6.35 | 50.8 | RA
1.16.2.19. |  | EMBASA-I | M011716013 | PPF10 P/ DN 150 (20 X 90 mm) | UN | 64 | 11.83 |  | BDI 2 | 14.08 | 901.12 | RA
1.17. |  |  |  | REDE DE RECALQUE RAP30M³ | [5 empty] | - | 74122.92
1.17.1. |  |  |  | SERVIÇOS | [5 empty] | - | 38375.04
1.17.1.1. |  | COPASA | 65002346 | SINALIZACAO - TELA TAPUME FABRICADA EM POLIETILENO COR LARANJA H=1,20M | M | 1000 | 4.03 |  | BDI 1 | 5.07 | 5070 | RA
1.17.1.2. |  | SINAPI | 90100 | ESCAVAÇÃO MECANIZADA DE VALA COM PROF. ATÉ 1,5 M (MÉDIA MONTANTE E JUSANTE/UMA COMPOSIÇÃO POR TRECHO), RETROESCAV. (0,26 M3), LARG. DE 0,8 M A 1,5 M, EM SOLO DE 1A CATEGORIA, EM LOCAIS COM ALTO NÍVEL DE INTERFERÊNCIA. AF 09/2024 | M3 | 360 | 13.52 |  | BDI 1 | 16.99 | 6116.4 | RA
1.17.1.3. |  | SINAPI | 93358 | ESCAVAÇÃO MANUAL DE VALA. AF_09/2024 | M3 | 36 | 82.75 |  | BDI 1 | 104.02 | 3744.72 | RA
1.17.1.4. |  | COPASA | 65000168 | ESCAVACAO E CARGA MECANICA DE VALAS, EM ROCHA BRANDA, A FRIO | M3 | 1 | 317.87 |  | BDI 1 | 399.56 | 399.56 | RA
1.17.1.5. |  | SINAPI | 102325 | ESCAVAÇÃO MECANIZADA DE VALA COM PROF. MAIOR QUE 1,5 M ATÉ 3,0 M (MÉDIA MONTANTE E JUSANTE/UMA COMPOSIÇÃO POR TRECHO), RETROESCAV. (0,26 M3), LARG. DE 0,8 M A 1,5 M, EM SOLO DE 2A CATEGORIA, EM LOCAIS COM ALTO NÍVEL DE INTERFERÊNCIA. AF 09/2024 | M3 | 3 | 15.3 |  | BDI 1 | 19.23 | 57.69 | RA
1.17.1.6. |  | SINAPI | 101146 | ESCAVAÇÃO HORIZONTAL, INCLUINDO CARGA, DESCARGA E TRANSPORTE EM SOLO DE 1A CATEGORIA COM TRATOR DE ESTEIRAS (170HP/LÂMINA: 5,20M3) E CAMINHÃO BASCULANTE DE 14M3, DMT ATÉ 200M. AF 07/2020 | M3 | 4 | 13.72 |  | BDI 1 | 17.25 | 69 | RA
1.17.1.7. |  | SINAPI | 101616 | PREPARO DE FUNDO DE VALA COM LARGURA MENOR QUE 1,5 M (ACERTO DO SOLO NATURAL). AF 08/2020 | M2 | 400 | 6.38 |  | BDI 1 | 8.02 | 3208 | RA
1.17.1.8. |  | SINAPI | 93379 | REATERRO MECANIZADO DE VALA COM RETROESCAVADEIRA (CAPACIDADE DA CAÇAMBA DA RETRO: 0,26 M³/POTÊNCIA: 88 HP), LARGURA 0,8 A 1,5 M, PROFUNDIDADE ATÉ 1,5 M, COM SOLO (SEM SUBSTITUIÇÃO) DE 1ª CATEGORIA, COM COMPACTADOR DE SOLOS DE PERCUSSÃO AF 08/2023 | M3 | 400 | 19.43 |  | BDI 1 | 24.42 | 9768 | RA
1.17.1.9. |  | SINAPI | 100975 | CARGA, MANOBRA E DESCARGA DE SOLOS E MATERIAIS GRANULARES EM CAMINHÃO BASCULANTE 14 M³ - CARGA COM PÁ CARREGADEIRA (CAÇAMBA DE 1,7 A 2,8 M³ / 128 HP) E DESCARGA LIVRE (UNIDADE: M3). AF 07/2020 | M3 | 11.2 | 8.57 |  | BDI 1 | 10.77 | 120.62 | RA
1.17.1.10. |  | SINAPI | 97913 | TRANSPORTE COM CAMINHÃO BASCULANTE DE 6 M³, EM VIA URBANA EM REVESTIMENTO PRIMÁRIO (UNIDADE: M3XKM). AF 07/2020 | M3XKM | 69.44 | 3.27 |  | BDI 1 | 4.11 | 285.4 | RA
1.17.1.11. |  | SINAPI | 101618 | PREPARO DE FUNDO DE VALA COM LARGURA MENOR QUE 1,5 M, COM CAMADA DE AREIA, LANÇAMENTO MANUAL. AF 08/2020 | M3 | 0.4 | 308.09 |  | BDI 1 | 387.27 | 154.91 | RA
1.17.1.12. |  | COPASA | 65001171 | LOCACAO DE REDE E ELABORACAO DE NOTA DE SERVICO, INCLUSIVE LEVANTAMENTO DE NORMAIS - OBRAS | M | 500 | 7.61 |  | BDI 1 | 9.57 | 4785 | RA
Grau de Sigilo
#PUBLICO
PO - PLANILHA ORÇAMENTÁRIA
Orçamento Base para Licitação - OGU
Nº OPERAÇÃO |  |  | Nº TransfereGOV | PROPONENTE / TOMADOR | APELIDO DO EMPREENDIMENTO
1098002-78 |  |  | 968207/2024 | PREFEITURA MUNICIPAL DE LAJINHA/MG | AMPLIAÇÃO DO SISTEMA DE ABASTECIMENTO DE ÁGUA DO DISTRITO DE PRATA,
LOCALIDADE SINAPI |  |  | DATA BASE | DESCRIÇÃO DO LOTE | MUNICÍPIO / UF |  |  |  | BDI 1 | BDI 2 | BDI 3
BELO HORIZONTE |  |  | 08-25 (DES.) | AMPLIAÇÃO DO SISTEMA DE ABASTECIMENTO DE ÁGUA DO DISTRITO DE | LAJINHA/MG |  |  |  | 25.7% | 19.05% | 0%
RECURSO
Item |  | Fonte | Código | Descrição | Unidade | Quantidade | Custo Unitário (sem BDI) (R$) |  | BDI (%) | Preço Unitário (com BDI) (R$) | Preço Total (R$) | ↓
AMPLIAÇÃO DO SISTEMA DE ABASTECIMENTO DE ÁGUA DO DISTRITO DE PRATA, MUNICÍPIO DE LAJINHA/MG | [10 empty] | 8117087.88
1.17.1.13. |  | COPASA | 65002887 | ASSENTAMENTO DE TUBO PEAD OU DE POLIPROPILENO - DE40MM A DE125MM | M | 500 | 4.8 |  | BDI 1 | 6.03 | 3015 | RA
1.17.1.14. |  | COPASA | 65002374 | BLOCO DE ANCORAGEM EM CONCRETO ESTRUTURAL FCK=20,0MPA, INCLUSIVE ARMACAO | M3 | 0.5 | 2515.09 |  | BDI 1 | 3161.47 | 1580.74 | RA
1.17.2. |  |  |  | MATERIAIS | [5 empty] | - | 35747.88
1.17.2.1. |  | EMBASA-I | M080109033 | T PEAD CL. 16,00 kgf/cm? DE 90 | M | 500 | 43.63 |  | BDI 2 | 51.94 | 25970 | RA
1.17.2.2. |  | EMBASA-I | M080315009 | C45 PEAD TF CL. 16,00 kgf/cm? DE 90 | UN | 1 | 132.15 |  | BDI 2 | 157.32 | 157.32 | RA
1.17.2.3. |  | EMBASA-I | M080325009 | C90 PEAD TF CL. 16,00 kgf/cm? DE 90 | UN | 6 | 197.43 |  | BDI 2 | 235.04 | 1410.24 | RA
1.17.2.4. |  | EMBASA-I | M011805025 | C22FF16 FoFo DN 300 | UN | 4 | 1096.11 |  | BDI 2 | 1304.92 | 5219.68 | RA
1.17.2.5. |  | EMBASA-I | M011806025 | C11FF16 FoFo DN 300 | UN | 1 | 1795.77 |  | BDI 2 | 2137.86 | 2137.86 | RA
1.17.2.6. |  | EMBASA-I | M080800138 | ADAPTADOR DE COMPRESSÃO C/ FLANGE 90MM X 3" | UN | 2 | 358.16 |  | BDI 2 | 426.39 | 852.78 | RA
1.18. |  |  |  | RESERVATÓRIO MÉTALICO APOIADO RAP 30M³ | [5 empty] | - | 99191.6
1.18.1. |  |  |  | SERVIÇOS | [5 empty] | - | 39774.63
1.18.1.1. |  | COPASA | 65000017 | LOCACAO ESTRUTURAS - GABARITO/TABEIRA PARA OBRAS | M2 | 11.37 | 5.86 |  | BDI 1 | 7.37 | 83.8 | RA
1.18.1.2. |  | SINAPI | 103363 | ALVENARIA DE VEDAÇÃO DE BLOCOS CERÂMICOS FURADOS NA HORIZONTAL DE 19X19X29 CM (ESPESSURA 19 CM) E ARGAMASSA DE ASSENTAMENTO COM PREPARO MANUAL. AF 12/2021 | M2 | 4.83 | 100.88 |  | BDI 1 | 126.81 | 612.49 | RA
1.18.1.3. |  | SINAPI | 103319 | ALVENARIA DE VEDAÇÃO DE BLOCOS VAZADOS DE CONCRETO DE 14X19X39 CM (ESPESSURA 14 CM) E ARGAMASSA DE ASSENTAMENTO COM PREPARO MANUAL. AF 12/2021 | M2 | 1.65 | 106.81 |  | BDI 1 | 134.26 | 221.53 | RA
1.18.1.4. |  | SINAPI | 87878 | CHAPISCO APLICADO EM ALVENARIAS E ESTRUTURAS DE CONCRETO INTERNAS, COM COLHER DE PEDREIRO. ARGAMASSA TRAÇO 1:3 COM PREPARO MANUAL. AF 10/2022 | M2 | 7.83 | 5.09 |  | BDI 1 | 6.4 | 50.11 | RA
1.18.1.5. |  | COPASA | 65000122 | REBOCO PAULISTA | M2 | 7.83 | 46.11 |  | BDI 1 | 57.96 | 453.83 | RA
1.18.1.6. |  | SINAPI | 88489 | PINTURA LÁTEX ACRÍLICA PREMIUM, APLICAÇÃO MANUAL EM PAREDES, DUAS DEMÃOS. AF 04/2023 | M2 | 6.51 | 12.83 |  | BDI 1 | 16.13 | 105.01 | RA
1.18.1.7. |  | SINAPI | 93358 | ESCAVAÇÃO MANUAL DE VALA. AF_09/2024 | M3 | 39.16 | 82.75 |  | BDI 1 | 104.02 | 4073.42 | RA
1.18.1.8. |  | SINAPI | 100980 | CARGA, MANOBRA E DESCARGA DE SOLOS E MATERIAIS GRANULARES EM CAMINHÃO BASCULANTE 18 M³ - CARGA COM ESCAVADEIRA HIDRÁULICA (CAÇAMBA DE 1,20 M³ / 155 HP) E DESCARGA LIVRE (UNIDADE: M3). AF 07/2020 | M3 | 50.91 | 6.38 |  | BDI 1 | 8.02 | 408.3 | RA
1.18.1.9. |  | SINAPI | 95426 | TRANSPORTE COM CAMINHÃO BASCULANTE DE 18 M³, EM VIA URBANA EM REVESTIMENTO PRIMÁRIO (UNIDADE: M3XKM). AF 07/2020 | M3XKM | 50.91 | 2 |  | BDI 1 | 2.51 | 127.78 | RA
1.18.1.10. |  | SINAPI | 100574 | ESPALHAMENTO DE MATERIAL COM TRATOR DE ESTEIRAS. AF_09/2024 | M3 | 50.91 | 1.46 |  | BDI 1 | 1.84 | 93.67 | RA
1.18.1.11. |  | SINAPI | 92419 | MONTAGEM E DESMONTAGEM DE FÔRMA DE PILARES RETANGULARES E ESTRUTURAS SIMILARES, PÉ-DIREITO SIMPLES, EM CHAPA DE MADEIRA COMPENSADA RESINADA, 4 UTILIZAÇÕES. AF 09/2020 | M2 | 14.34 | 86.27 |  | BDI 1 | 108.44 | 1555.03 | RA
1.18.1.12. |  | COPASA | 65003652 | CONCRETO FCK 25 MPA USINADO - FORNECIMENTO, TRANSPORTE, BOMBEAMENTO/LANCAMENTO E ADENSAMENTO | M3 | 10.63 | 834.4 |  | BDI 1 | 1048.84 | 11149.17 | RA
1.18.1.13. |  | SINAPI | 94974 | CONCRETO MAGRO PARA LASTRO, TRAÇO 1:4,5:4,5 (EM MASSA SECA DE CIMENTO/ AREIA MÉDIA/ BRITA 1) - PREPARO MANUAL. AF 05/2021 | M3 | 0.18 | 514.52 |  | BDI 1 | 646.75 | 116.42 | RA
1.18.1.14. |  | SINAPI | 103670 | LANÇAMENTO COM USO DE BALDES, ADENSAMENTO E ACABAMENTO DE CONCRETO EM ESTRUTURAS. AF 02/2022 | M3 | 0.18 | 296.29 |  | BDI 1 | 372.44 | 67.04 | RA
1.18.1.15. |  | SINAPI | 92915 | ARMAÇÃO DE ESTRUTURAS DIVERSAS DE CONCRETO ARMADO, EXCETO VIGAS, PILARES, LAJES E FUNDAÇÕES, UTILIZANDO AÇO CA-60 DE 5,0 MM - MONTAGEM. AF 06/2022 | KG | 5.45 | 16.53 |  | BDI 1 | 20.78 | 113.25 | RA
1.18.1.16. |  | SINAPI | 92916 | ARMAÇÃO DE ESTRUTURAS DIVERSAS DE CONCRETO ARMADO, EXCETO VIGAS, PILARES, LAJES E FUNDAÇÕES, UTILIZANDO AÇO CA-50 DE 6,3 MM - MONTAGEM. AF 06/2022 | KG | 10 | 14.9 |  | BDI 1 | 18.73 | 187.3 | RA
1.18.1.17. |  | COPASA | 65000454 | MONTAGEM DE CONEXOES DE FERRO GALVANIZADO, DIAMETRO = 4 " | UN | 12 | 27.45 |  | BDI 1 | 34.5 | 414 | RA
1.18.1.18. |  | SINAPI | 97124 | ASSENTAMENTO DE TUBO DE PVC PBA PARA REDE DE ÁGUA, DN 50 MM, JUNTA ELÁSTICA INTEGRADA, INSTALADO EM LOCAL COM NÍVEL BAIXO DE INTERFERÊNCIAS (NÃO INCLUI FORNECIMENTO). AF 05/2024 | M | 0.5 | 2.35 |  | BDI 1 | 2.95 | 1.48 | RA
1.18.1.19. |  | COPASA | 65000440 | MONTAGEM E ASSENTAMENTO DE TUBO DE FERRO GALVANIZADO, COM LUVA, DIAMETRO = 2 " | M | 15.5 | 36.85 |  | BDI 1 | 46.32 | 717.96 | RA
1.18.1.20. |  | COPASA | 65000450 | MONTAGEM DE CONEXOES DE FERRO GALVANIZADO, DIAMETRO = 2 " | UN | 17 | 17.67 |  | BDI 1 | 22.21 | 377.57 | RA
1.18.1.21. |  | SINAPI | 98524 | LIMPEZA MANUAL DE VEGETAÇÃO EM TERRENO COM ENXADA. AF 03/2024 | M2 | 80 | 4.46 |  | BDI 1 | 5.61 | 448.8 | RA
1.18.1.22. |  | SINAPI | 101193 | CERCA COM MOURÕES DE CONCRETO, RETO, H=2,30 M, ESPAÇAMENTO DE 2,5 M, CRAVADOS 0,5 M, COM 4 FIOS DE ARAME DE AÇO OVALADO 15X17 - FORNECIMENTO E INSTALAÇÃO. AF 05/2020 | M | 36 | 73.26 |  | BDI 1 | 92.09 | 3315.24 | RA
1.18.1.23. |  | COPASA | 65000080 | PORTAO PARA PEDESTRES CONFORME PADRAO COPASA P.013 | UN | 1 | 2283.56 |  | BDI 1 | 2870.43 | 2870.43 | RA
1.18.1.24. |  | SINAPI | 94994 | EXECUÇÃO DE PASSEIO (CALÇADA) OU PISO DE CONCRETO COM CONCRETO MOLDADO IN LOCO, FEITO EM OBRA, ACABAMENTO CONVENCIONAL, ESPESSURA 8 CM, ARMADO. AF 08/2022 | M2 | 22.84 | 97.84 |  | BDI 1 | 122.98 | 2808.86 | RA
1.18.1.25. |  | COPASA | 65000473 | CALCAMENTO EM BRITA, E = 5 CM | M2 | 50.74 | 18.18 |  | BDI 1 | 22.85 | 1159.41 | RA
1.18.1.26. |  | COPASA | 65001172 | LOCACAO DE AREAS ATE 5000 M2 - OBRAS | M2 | 80 | 0.79 |  | BDI 1 | 0.99 | 79.2 | RA
1.18.1.27. |  | COPASA | 65004068 | PADRAO DE ENTRADA DE ENERGIA CEMIG TIPO B2, BIFASICO 220V, DEMANDA ATE 15 KVA | UN | 1 | 4508.83 |  | BDI 1 | 5667.6 | 5667.6 | RA
1.18.1.28. |  | SINAPI | 101174 | ESTACA BROCA DE CONCRETO, DIÂMETRO DE 25CM, ESCAVAÇÃO MANUAL COM TRADO CONCHA, COM ARMADURA DE ARRANQUE. AF 05/2020 | M | 22.5 | 88.25 |  | BDI 1 | 110.93 | 2495.93 | RA
1.18.2. |  |  |  | MATERIAIS | [5 empty] | - | 59416.97
1.18.2.1. |  | EMBASA-I | M011717009 | ABF10 P/ DN 100 | UN | 4 | 3.87 |  | BDI 2 | 4.61 | 18.44 | RA
1.18.2.2. |  | EMBASA-I | M011716009 | PPF10 P/ DN 100 (16 X 80 mm) | UN | 32 | 6.49 |  | BDI 2 | 7.73 | 247.36 | RA
1.18.2.3. |  | SINAPI-I | 1960 | CURVA DE PVC 90 GRAUS, SOLDAVEL, 75 MM, COR MARROM, PARA AGUA FRIA PREDIAL | UN | 1 | 53.57 |  | BDI 2 | 63.78 | 63.78 | RA
1.18.2.4. |  | SINAPI-I | 1959 | CURVA DE PVC 90 GRAUS, SOLDAVEL, 50 MM, COR MARROM, PARA AGUA FRIA PREDIAL | UN | 1 | 13.35 |  | BDI 2 | 15.89 | 15.89 | RA
1.18.2.5. |  | SINAPI-I | 36379 | TUBO PVC PBA JEI, CLASSE 20, DN 75 MM, PARA REDE DE AGUA (NBR 5647) | M | 0.5 | 60.83 |  | BDI 2 | 72.42 | 36.21 | RA
1.18.2.6. |  | SINAPI-I | 36378 | TUBO PVC PBA JEI, CLASSE 20, DN 50 MM, PARA REDE DE AGUA (NBR 5647) | M | 0.5 | 30.17 |  | BDI 2 | 35.92 | 17.96 | RA
1.18.2.7. |  | SINAPI-I | 46 | ADAPTADOR PVC PBA, BOLSA/ROSCA, JE, DN 75 / DE 85 MM | UN | 1 | 55.5 |  | BDI 2 | 66.07 | 66.07 | RA
1.18.2.8. |  | SINAPI-I | 3914 | LUVA DE FERRO GALVANIZADO, COM ROSCA BSP, DE 3" | UN | 1 | 96.61 |  | BDI 2 | 115.01 | 115.01 | RA
1.18.2.9. |  | SINAPI-I | 7694 | TUBO ACO GALVANIZADO COM COSTURA, CLASSE MEDIA, DN 3", E = *4,05* MM, PESO *8,47* KG/M (NBR 5580) | M | 6 | 176.46 |  | BDI 2 | 210.08 | 1260.48 | RA
1.18.2.10. |  | SINAPI-I | 3459 | COTOVELO 90 GRAUS DE FERRO GALVANIZADO, COM ROSCA BSP, DE 3" | UN | 2 | 128.01 |  | BDI 2 | 152.4 | 304.8 | RA
1.18.2.11. |  | SINAPI-I | 4182 | NIPLE DE FERRO GALVANIZADO, COM ROSCA BSP, DE 3" | UN | 1 | 87.47 |  | BDI 2 | 104.13 | 104.13 | RA
1.18.2.12. |  | SINAPI-I | 6316 | TE DE REDUCAO DE FERRO GALVANIZADO, COM ROSCA BSP, DE 4" X 3" | UN | 1 | 370.59 |  | BDI 2 | 441.19 | 441.19 | RA
1.18.2.13. |  | SINAPI-I | 3912 | LUVA DE FERRO GALVANIZADO, COM ROSCA BSP, DE 2" | UN | 1 | 35.1 |  | BDI 2 | 41.79 | 41.79 | RA
1.18.2.14. |  | SINAPI-I | 113 | ADAPTADOR PVC SOLDAVEL CURTO COM BOLSA E ROSCA, 60 MM X 2", PARA AGUA FRIA | UN | 2 | 11.43 |  | BDI 2 | 13.61 | 27.22 | RA
Grau de Sigilo
#PUBLICO
PO - PLANILHA ORÇAMENTÁRIA
Orçamento Base para Licitação - OGU
Nº OPERAÇÃO |  |  | Nº TransfereGOV | PROPONENTE / TOMADOR | APELIDO DO EMPREENDIMENTO
1098002-78 |  |  | 968207/2024 | PREFEITURA MUNICIPAL DE LAJINHA/MG | AMPLIAÇÃO DO SISTEMA DE ABASTECIMENTO DE ÁGUA DO DISTRITO DE PRATA,
LOCALIDADE SINAPI |  |  | DATA BASE | DESCRIÇÃO DO LOTE | MUNICÍPIO / UF |  |  |  | BDI 1 | BDI 2 | BDI 3
BELO HORIZONTE |  |  | 08-25 (DES.) | AMPLIAÇÃO DO SISTEMA DE ABASTECIMENTO DE ÁGUA DO DISTRITO DE | LAJINHA/MG |  |  |  | 25.7% | 19.05% | 0%
RECURSO
Item |  | Fonte | Código | Descrição | Unidade | Quantidade | Custo Unitário (sem BDI) (R$) |  | BDI (%) | Preço Unitário (com BDI) (R$) | Preço Total (R$) | ↓
AMPLIAÇÃO DO SISTEMA DE ABASTECIMENTO DE ÁGUA DO DISTRITO DE PRATA, MUNICÍPIO DE LAJINHA/MG | [10 empty] | 8117087.88
1.18.2.15. |  | SINAPI-I | 6028 | REGISTRO GAVETA BRUTO EM LATAO FORJADO, BITOLA 2" | UN | 2 | 213.21 |  | BDI 2 | 253.83 | 507.66 | RA
1.18.2.16. |  | SINAPI-I | 7696 | TUBO ACO GALVANIZADO COM COSTURA, CLASSE MEDIA, DN 2", E = *3,65* MM, PESO *5,10* KG/M (NBR 5580) | M | 15.5 | 105.67 |  | BDI 2 | 125.8 | 1949.9 | RA
1.18.2.17. |  | SINAPI-I | 3471 | COTOVELO 90 GRAUS DE FERRO GALVANIZADO, COM ROSCA BSP, DE 2" | UN | 8 | 49.87 |  | BDI 2 | 59.37 | 474.96 | RA
1.18.2.18. |  | SINAPI-I | 4181 | NIPLE DE FERRO GALVANIZADO, COM ROSCA BSP, DE 2" | UN | 6 | 35.13 |  | BDI 2 | 41.82 | 250.92 | RA
1.18.2.19. |  | SINAPI-I | 786 | BUCHA DE REDUCAO DE FERRO GALVANIZADO, COM ROSCA BSP, DE 4" X 2" | UN | 3 | 121.66 |  | BDI 2 | 144.84 | 434.52 | RA
1.18.2.20. |  | SINAPI-I | 4183 | NIPLE DE FERRO GALVANIZADO, COM ROSCA BSP, DE 4" | UN | 4 | 140.82 |  | BDI 2 | 167.65 | 670.6 | RA
1.18.2.21. |  | SINAPI-I | 3271 | FLANGE SEXTAVADO DE FERRO GALVANIZADO, COM ROSCA BSP, DE 4" | UN | 4 | 197.08 |  | BDI 2 | 234.62 | 938.48 | RA
1.18.2.22. |  | Cotação | 12 | RESERVATÓRIO 30M³ | UN | 1 | 43200 |  | BDI 2 | 51429.6 | 51429.6 | RA
1.19. |  |  |  | RAP 300 | [5 empty] | - | 442421.39
1.19.1. |  |  |  | SERVIÇOS | [5 empty] | - | 401384.59
1.19.1.1. |  | SINAPI | 93358 | ESCAVAÇÃO MANUAL DE VALA. AF_09/2024 | M3 | 159 | 82.75 |  | BDI 1 | 104.02 | 16539.18 | RA
1.19.1.2. |  | SINAPI | 100980 | CARGA, MANOBRA E DESCARGA DE SOLOS E MATERIAIS GRANULARES EM CAMINHÃO BASCULANTE 18 M³ - CARGA COM ESCAVADEIRA HIDRÁULICA (CAÇAMBA DE 1,20 M³ / 155 HP) E DESCARGA LIVRE (UNIDADE: M3). AF 07/2020 | M3 | 214 | 6.38 |  | BDI 1 | 8.02 | 1716.28 | RA
1.19.1.3. |  | SINAPI | 95426 | TRANSPORTE COM CAMINHÃO BASCULANTE DE 18 M³, EM VIA URBANA EM REVESTIMENTO PRIMÁRIO (UNIDADE: M3XKM). AF 07/2020 | M3XKM | 214 | 2 |  | BDI 1 | 2.51 | 537.14 | RA
1.19.1.4. |  | SINAPI | 100574 | ESPALHAMENTO DE MATERIAL COM TRATOR DE ESTEIRAS. AF_09/2024 | M3 | 214 | 1.46 |  | BDI 1 | 1.84 | 393.76 | RA
1.19.1.5. |  | COPASA | 65000232 | DRENAGEM COM PEDRA BRITADA | M3 | 21.5 | 275.35 |  | BDI 1 | 346.11 | 7441.37 | RA
1.19.1.6. |  | COPASA | 65004183 | DRENAGEM COM TUBOS PEAD PERFURADOS CORRUGADOS, DIAMETRO = 100 MM | M | 37.05 | 46.88 |  | BDI 1 | 58.93 | 2183.36 | RA
1.19.1.7. |  | COPASA | 65004503 | MANTA GEOTEXTIL 10 kN/M FORNECIMENTO E ASSENTAMENTO | M2 | 66 | 6 |  | BDI 1 | 7.54 | 497.64 | RA
1.19.1.8. |  | SINAPI | 102726 | DRENO BARBACÃ, DN 50 MM, COM MATERIAL DRENANTE. AF_07/2021 | UN | 4 | 27.06 |  | BDI 1 | 34.01 | 136.04 | RA
1.19.1.9. |  | COPASA | 65000237 | CIMBRAMENTO DE MADEIRA | M3 | 353 | 46.32 |  | BDI 1 | 58.22 | 20551.66 | RA
1.19.1.10. |  | SINAPI | 92417 | MONTAGEM E DESMONTAGEM DE FÔRMA DE PILARES RETANGULARES E ESTRUTURAS SIMILARES, PÉ-DIREITO DUPLO, EM CHAPA DE MADEIRA COMPENSADA RESINADA, 2 UTILIZAÇÕES. AF 09/2020 | M2 | 94.5 | 161.9 |  | BDI 1 | 203.51 | 19231.7 | RA
1.19.1.11. |  | COPASA | 65000250 | FORMA CURVA EM CHAPA DE MADEIRA COMPENSADA RESINADA, E = 10 MM, P/ ESTRUTURAS | M2 | 300 | 215.53 |  | BDI 1 | 270.92 | 81276 | RA
1.19.1.12. |  | COPASA | 65003743 | DESFORMA DE ESTRUTURAS, QUALQUER ALTURA OU PROFUNDIDADE | M2 | 300 | 27.05 |  | BDI 1 | 34 | 10200 | RA
1.19.1.13. |  | COPASA | 65000333 | POCO SECO (ALT. = 1,00 M, BALAO DE DIAM.= 0,60 M) EM ANEIS PRE-MOLDADOS DE CONCRETO, CONFORME PADRAO P-COPASA 243/-, INCLUSIVE TAMPAO DE FERRO FUNDIDO P - 139/-. | UN | 3 | 1364.07 |  | BDI 1 | 1714.64 | 5143.92 | RA
1.19.1.14. |  | SINAPI | 94968 | CONCRETO MAGRO PARA LASTRO, TRAÇO 1:4,5:4,5 (EM MASSA SECA DE CIMENTO/ AREIA MÉDIA/ BRITA 1) - PREPARO MECÂNICO COM BETONEIRA 600 L. AF 05/2021 | M3 | 6 | 457.33 |  | BDI 1 | 574.86 | 3449.16 | RA
1.19.1.15. |  | SINAPI | 103670 | LANÇAMENTO COM USO DE BALDES, ADENSAMENTO E ACABAMENTO DE CONCRETO EM ESTRUTURAS. AF 02/2022 | M3 | 6 | 296.29 |  | BDI 1 | 372.44 | 2234.64 | RA
1.19.1.16. |  | SINAPI | 94966 | CONCRETO FCK = 30MPA, TRAÇO 1:2,1:2,5 (EM MASSA SECA DE CIMENTO/ AREIA MÉDIA/ BRITA 1) - PREPARO MECÂNICO COM BETONEIRA 400 L. AF 05/2021 | M3 | 84.5 | 574.24 |  | BDI 1 | 721.82 | 60993.79 | RA
1.19.1.17. |  | COPASA | 65004606 | GRADE PULTRUDADA PARA PISO MONTADA SOBRE PERFIL I 1" FORNECIMENTO E ASSENTAMENTO | M2 | 3 | 1179.02 |  | BDI 1 | 1482.03 | 4446.09 | RA
1.19.1.18. |  | COPASA | 65000113 | PROTECAO LAJE COBERTURA COM CAMADA DE BRITA | M3 | 6.5 | 340.62 |  | BDI 1 | 428.16 | 2783.04 | RA
1.19.1.19. |  | SINAPI | 103356 | ALVENARIA DE VEDAÇÃO DE BLOCOS CERÂMICOS FURADOS NA HORIZONTAL DE 9X19X29 CM (ESPESSURA 9 CM) E ARGAMASSA DE ASSENTAMENTO COM PREPARO EM BETONEIRA. AF 12/2021 | M2 | 5 | 61.48 |  | BDI 1 | 77.28 | 386.4 | RA
1.19.1.20. |  | SINAPI | 103338 | ALVENARIA DE VEDAÇÃO DE BLOCOS VAZADOS DE CONCRETO APARENTE DE 14X19X39 CM (ESPESSURA 14 CM) E ARGAMASSA DE ASSENTAMENTO COM PREPARO EM BETONEIRA. AF 12/2021 | M2 | 8.5 | 119.64 |  | BDI 1 | 150.39 | 1278.32 | RA
1.19.1.21. |  | SINAPI | 88628 | ARGAMASSA TRAÇO 1:3 (EM VOLUME DE CIMENTO E AREIA MÉDIA ÚMIDA), PREPARO MECÂNICO COM BETONEIRA 400 L. AF 08/2019 | M3 | 1 | 634.68 |  | BDI 1 | 797.79 | 797.79 | RA
1.19.1.22. |  | SINAPI | 87878 | CHAPISCO APLICADO EM ALVENARIAS E ESTRUTURAS DE CONCRETO INTERNAS, COM COLHER DE PEDREIRO. ARGAMASSA TRAÇO 1:3 COM PREPARO MANUAL. AF 10/2022 | M2 | 14.5 | 5.09 |  | BDI 1 | 6.4 | 92.8 | RA
1.19.1.23. |  | COPASA | 65000122 | REBOCO PAULISTA | M2 | 14.5 | 46.11 |  | BDI 1 | 57.96 | 840.42 | RA
1.19.1.24. |  | SINAPI | 88489 | PINTURA LÁTEX ACRÍLICA PREMIUM, APLICAÇÃO MANUAL EM PAREDES, DUAS DEMÃOS. AF 04/2023 | M2 | 6.5 | 12.83 |  | BDI 1 | 16.13 | 104.85 | RA
1.19.1.25. |  | SINAPI | 92916 | ARMAÇÃO DE ESTRUTURAS DIVERSAS DE CONCRETO ARMADO, EXCETO VIGAS, PILARES, LAJES E FUNDAÇÕES, UTILIZANDO AÇO CA-50 DE 6,3 MM - MONTAGEM. AF 06/2022 | KG | 1173 | 14.9 |  | BDI 1 | 18.73 | 21970.29 | RA
1.19.1.26. |  | SINAPI | 92917 | ARMAÇÃO DE ESTRUTURAS DIVERSAS DE CONCRETO ARMADO, EXCETO VIGAS, PILARES, LAJES E FUNDAÇÕES, UTILIZANDO AÇO CA-50 DE 8,0 MM - MONTAGEM. AF 06/2022 | KG | 1068 | 13.42 |  | BDI 1 | 16.87 | 18017.16 | RA
1.19.1.27. |  | SINAPI | 92919 | ARMAÇÃO DE ESTRUTURAS DIVERSAS DE CONCRETO ARMADO, EXCETO VIGAS, PILARES, LAJES E FUNDAÇÕES, UTILIZANDO AÇO CA-50 DE 10,0 MM - MONTAGEM. AF 06/2022 | KG | 954 | 11.64 |  | BDI 1 | 14.63 | 13957.02 | RA
1.19.1.28. |  | SINAPI | 92921 | ARMAÇÃO DE ESTRUTURAS DIVERSAS DE CONCRETO ARMADO, EXCETO VIGAS, PILARES, LAJES E FUNDAÇÕES, UTILIZANDO AÇO CA-50 DE 12,5 MM - MONTAGEM. AF 06/2022 | KG | 3199 | 9.54 |  | BDI 1 | 11.99 | 38356.01 | RA
1.19.1.29. |  | COPASA | 65000017 | LOCACAO ESTRUTURAS - GABARITO/TABEIRA PARA OBRAS | M2 | 100.5 | 5.86 |  | BDI 1 | 7.37 | 740.69 | RA
1.19.1.30. |  | COPASA | 65001108 | TAMPA DE PROTECAO DO POCO PROFUNDO EM ACO PRETO LISO DIN2440 | UN | 3.43 | 92.54 |  | BDI 1 | 116.32 | 398.98 | RA
1.19.1.31. |  | COPASA | 65004191 | ABRACADEIRA METALICA PARA TUBULACAO DN 150 - FORNECIMENTO E INSTALACAO | UN | 2 | 115.35 |  | BDI 1 | 144.99 | 289.98 | RA
1.19.1.32. |  | SINAPI | 91173 | FIXAÇÃO DE TUBOS VERTICAIS DE PVC ÁGUA, PVC ESGOTO, PVC ÁGUA PLUVIAL, CPVC, PPR, COBRE OU AÇO, DIÂMETROS MENORES OU IGUAIS A 40 MM, COM ABRAÇADEIRA METÁLICA RÍGIDA TIPO U PERFIL 1 1/4", FIXADA EM PERFILADO EM PAREDE. AF 09/2023 PS | M | 5.3 | 3.63 |  | BDI 1 | 4.56 | 24.17 | RA
1.19.1.33. |  | COPASA | 65000446 | MONTAGEM DE CONEXOES DE FERRO GALVANIZADO, DIAMETRO = 3/4" | UN | 4 | 10.83 |  | BDI 1 | 13.61 | 54.44 | RA
1.19.1.34. |  | COPASA | 65000073 | LIMPEZA SUPERFICIE PROCESSO MANUAL | M2 | 401.1 | 7.3 |  | BDI 1 | 9.18 | 3682.1 | RA
1.19.1.35. |  | COPASA | 65000072 | LIMPEZA SUPERFICIE COM JATO DE ALTA PRESSAO DE AR E AGUA HIDROJATEAMENTO | M2 | 401.1 | 2.44 |  | BDI 1 | 3.07 | 1231.38 | RA
1.19.1.36. |  | Composição | 11 | APLICAÇÃO DE CRISTALIZANTE XYPEX ADMIX C-500NF OU SIMILAR | KG | 270.4 | 34.86 |  | BDI 1 | 43.82 | 11848.93 | RA
1.19.1.37. |  | Composição | 12 | APLICAÇÃO DE PERFIL HIDROEXPANSIVO PARA VEDAÇÃO DE JUNTAS DE CONCRETAGEM | M | 104.56 | 62.49 |  | BDI 1 | 78.55 | 8213.19 | RA
1.19.1.38. |  | Composição | 13 | APLICAÇÃO DE SELANTE PU PARA FIXAÇÃO DO PERFIL HIDROEXPANSIVO PARA VEDAÇÃO DE JUNTAS DE CONCRETAGEM - SACHÊ | UN | 8.22 | 54.56 |  | BDI 1 | 68.58 | 563.73 | RA
1.19.1.39. |  | Composição | 14 | IMPERMEABILIZAÇÃO COM REVESTIMENTO EPÓXI DE ALTA RESISTÊNCIA QUÍMICA, ISENTO DE SOLVENTES | KG | 59.25 | 188.7 |  | BDI 1 | 237.2 | 14054.1 | RA
Grau de Sigilo
#PUBLICO
PO - PLANILHA ORÇAMENTÁRIA
Orçamento Base para Licitação - OGU
Nº OPERAÇÃO |  |  | Nº TransfereGOV | PROPONENTE / TOMADOR | APELIDO DO EMPREENDIMENTO
1098002-78 |  |  | 968207/2024 | PREFEITURA MUNICIPAL DE LAJINHA/MG | AMPLIAÇÃO DO SISTEMA DE ABASTECIMENTO DE ÁGUA DO DISTRITO DE PRATA,
LOCALIDADE SINAPI |  |  | DATA BASE | DESCRIÇÃO DO LOTE | MUNICÍPIO / UF |  |  |  | BDI 1 | BDI 2 | BDI 3
BELO HORIZONTE |  |  | 08-25 (DES.) | AMPLIAÇÃO DO SISTEMA DE ABASTECIMENTO DE ÁGUA DO DISTRITO DE | LAJINHA/MG |  |  |  | 25.7% | 19.05% | 0%
RECURSO
Item |  | Fonte | Código | Descrição | Unidade | Quantidade | Custo Unitário (sem BDI) (R$) |  | BDI (%) | Preço Unitário (com BDI) (R$) | Preço Total (R$) | ↓
AMPLIAÇÃO DO SISTEMA DE ABASTECIMENTO DE ÁGUA DO DISTRITO DE PRATA, MUNICÍPIO DE LAJINHA/MG | [10 empty] | 8117087.88
1.19.1.40. |  | Composição | 15 | PRIMER EPÓXI DE BAIXA VISCOSIDADE | KG | 17.73 | 106.14 |  | BDI 1 | 133.42 | 2365.54 | RA
1.19.1.41. |  | Composição | 16 | IMPERMEABILIZAÇÃO COM IMPERMEABILIZANTE ACRÍLICO ELÁSTICO COM FIBRAS PARA LAJES E COBERTURAS | KG | 274.8 | 31.45 |  | BDI 1 | 39.53 | 10862.84 | RA
1.19.1.42. |  | Composição | 17 | TRATAMENTO DE BROCAS E FALHAS DE CONCRETAGEM COM ARGAMASSA ESTRUTURAL | KG | 204.74 | 11.89 |  | BDI 1 | 14.95 | 3060.86 | RA
1.19.1.43. |  | COPASA | 65000403 | MONTAGENS ESPECIAIS EM FERRO FUNDIDO | KG | 817.2 | 4.54 |  | BDI 1 | 5.71 | 4666.21 | RA
1.19.1.44. |  | SINAPI | 101174 | ESTACA BROCA DE CONCRETO, DIÂMETRO DE 25CM, ESCAVAÇÃO MANUAL COM TRADO CONCHA, COM ARMADURA DE ARRANQUE. AF 05/2020 | M | 34 | 88.25 |  | BDI 1 | 110.93 | 3771.62 | RA
1.19.2. |  |  |  | MATERIAIS | [5 empty] | - | 41036.8
1.19.2.1. |  | EMBASA-I | M011716013 | PPF10 P/ DN 150 (20 X 90 mm) | UN | 160 | 11.83 |  | BDI 2 | 14.08 | 2252.8 | RA
1.19.2.2. |  | EMBASA-I | M011717013 | ABF10 P/ DN 150 | UN | 20 | 5.33 |  | BDI 2 | 6.35 | 127 | RA
1.19.2.3. |  | SINAPI-I | 3893 | LUVA DE CORRER, PVC, DN 100 MM, PARA ESGOTO PREDIAL | UN | 3 | 19.37 |  | BDI 2 | 23.06 | 69.18 | RA
1.19.2.4. |  | EMBASA-I | M011701013 | TOF10 FoFo L = 0,25m DN 150 | UN | 2 | 560.41 |  | BDI 2 | 667.17 | 1334.34 | RA
1.19.2.5. |  | SINAPI-I | 44315 | TUBO PVC, RIGIDO, CORRUGADO, PERFURADO DN 100 MM, PARA DRENAGEM, SISTEMA IRRIGACAO | M | 36.6 | 61.27 |  | BDI 2 | 72.94 | 2669.6 | RA
1.19.2.6. |  | SINAPI-I | 3456 | COTOVELO 90 GRAUS DE FERRO GALVANIZADO, COM ROSCA BSP, DE 3/4" | UN | 4 | 10.37 |  | BDI 2 | 12.35 | 49.4 | RA
1.19.2.7. |  | SINAPI-I | 7700 | TUBO ACO GALVANIZADO COM COSTURA, CLASSE MEDIA, DN 3/4", E = *2,65* MM, PESO *1,58* KG/M (NBR 5580) | M | 5.3 | 33.71 |  | BDI 2 | 40.13 | 212.69 | RA
1.19.2.8. |  | EMBASA-I | M011914903 | COLAR DE TOMADA 150 3/4" | UN | 1 | 58.91 |  | BDI 2 | 70.13 | 70.13 | RA
1.19.2.9. |  | EMBASA-I | M010701113 | TFP10 FoFo DN 150 X 2,50 | UN | 1 | 2389.25 |  | BDI 2 | 2844.4 | 2844.4 | RA
1.19.2.10. |  | EMBASA-I | M012211013 | RG FV C/ CUNHA DE BORRACHA E CORPO CURTO PN 16 FoFo DN 150 | UN | 2 | 2080.16 |  | BDI 2 | 2476.43 | 4952.86 | RA
1.19.2.11. |  | EMBASA-I | M012700009 | CRI10 ACO / FoFo DN 150 | UN | 1 | 448.99 |  | BDI 2 | 534.52 | 534.52 | RA
1.19.2.12. |  | EMBASA-I | M011701081 | TOF10 FoFo L = 0,50m DN 150 | UN | 4 | 724.33 |  | BDI 2 | 862.31 | 3449.24 | RA
1.19.2.13. |  | EMBASA-I | M011714009 | TOFAV10 FoFo DN 150 | UN | 1 | 1133.59 |  | BDI 2 | 1349.54 | 1349.54 | RA
1.19.2.14. |  | EMBASA-I | M011713009 | EPFAV10 FoFo DN 150 | UN | 3 | 976.95 |  | BDI 2 | 1163.06 | 3489.18 | RA
1.19.2.15. |  | EMBASA-I | M011703013 | C90FF10 FoFo DN 150 | UN | 10 | 614.31 |  | BDI 2 | 731.34 | 7313.4 | RA
1.19.2.16. |  | EMBASA-I | M010501125 | TFL10 FoFo DN 150 X 4,00 | UN | 1 | 4498.35 |  | BDI 2 | 5355.29 | 5355.29 | RA
1.19.2.17. |  | EMBASA-I | M011802013 | CP90FF16 FoFo DN 150 | UN | 1 | 543.51 |  | BDI 2 | 647.05 | 647.05 | RA
1.19.2.18. |  | EMBASA-I | M010601105 | TFB10 FoFo DN 150 X 1,50 | UN | 2 | 1812.76 |  | BDI 2 | 2158.09 | 4316.18 | RA
1.20. |  |  |  | DRENAGEM / URBANIZAÇÃO | [5 empty] | - | 641504.03
1.20.1. |  |  |  | SERVIÇOS | [5 empty] | - | 552325.6
1.20.1.1. |  | COPASA | 65002346 | SINALIZACAO - TELA TAPUME FABRICADA EM POLIETILENO COR LARANJA H=1,20M | M | 584 | 4.03 |  | BDI 1 | 5.07 | 2960.88 | RA
1.20.1.2. |  | SINAPI | 90100 | ESCAVAÇÃO MECANIZADA DE VALA COM PROF. ATÉ 1,5 M (MÉDIA MONTANTE E JUSANTE/UMA COMPOSIÇÃO POR TRECHO), RETROESCAV. (0,26 M3), LARG. DE 0,8 M A 1,5 M, EM SOLO DE 1A CATEGORIA, EM LOCAIS COM ALTO NÍVEL DE INTERFERÊNCIA. AF 09/2024 | M3 | 295 | 13.52 |  | BDI 1 | 16.99 | 5012.05 | RA
1.20.1.3. |  | SINAPI | 93358 | ESCAVAÇÃO MANUAL DE VALA. AF_09/2024 | M3 | 16 | 82.75 |  | BDI 1 | 104.02 | 1664.32 | RA
1.20.1.4. |  | SINAPI | 101616 | PREPARO DE FUNDO DE VALA COM LARGURA MENOR QUE 1,5 M (ACERTO DO SOLO NATURAL). AF 08/2020 | M2 | 249.6 | 6.38 |  | BDI 1 | 8.02 | 2001.79 | RA
1.20.1.5. |  | SINAPI | 93379 | REATERRO MECANIZADO DE VALA COM RETROESCAVADEIRA (CAPACIDADE DA CAÇAMBA DA RETRO: 0,26 M³/POTÊNCIA: 88 HP), LARGURA 0,8 A 1,5 M, PROFUNDIDADE ATÉ 1,5 M, COM SOLO (SEM SUBSTITUIÇÃO) DE 1ª CATEGORIA, COM COMPACTADOR DE SOLOS DE PERCUSSÃO AF 08/2023 | M3 | 311 | 19.43 |  | BDI 1 | 24.42 | 7594.62 | RA
1.20.1.6. |  | SINAPI | 100975 | CARGA, MANOBRA E DESCARGA DE SOLOS E MATERIAIS GRANULARES EM CAMINHÃO BASCULANTE 14 M³ - CARGA COM PÁ CARREGADEIRA (CAÇAMBA DE 1,7 A 2,8 M³ / 128 HP) E DESCARGA LIVRE (UNIDADE: M3). AF 07/2020 | M3 | 36 | 8.57 |  | BDI 1 | 10.77 | 387.72 | RA
1.20.1.7. |  | SINAPI | 97913 | TRANSPORTE COM CAMINHÃO BASCULANTE DE 6 M³, EM VIA URBANA EM REVESTIMENTO PRIMÁRIO (UNIDADE: M3XKM). AF 07/2020 | M3XKM | 223.2 | 3.27 |  | BDI 1 | 4.11 | 917.35 | RA
1.20.1.8. |  | SINAPI | 100574 | ESPALHAMENTO DE MATERIAL COM TRATOR DE ESTEIRAS. AF_09/2024 | M3 | 36 | 1.46 |  | BDI 1 | 1.84 | 66.24 | RA
1.20.1.9. |  | SINAPI | 101572 | ESCORAMENTO DE VALA, TIPO PONTALETEAMENTO, COM PROFUNDIDADE DE 1,5 A 3,0 M, LARGURA MENOR QUE 1,5 M. AF_08/2020 | M2 | 432 | 20.32 |  | BDI 1 | 25.54 | 11033.28 | RA
1.20.1.10. |  | COPASA | 65001171 | LOCACAO DE REDE E ELABORACAO DE NOTA DE SERVICO, INCLUSIVE LEVANTAMENTO DE NORMAIS - OBRAS | M | 292 | 7.61 |  | BDI 1 | 9.57 | 2794.44 | RA
1.20.1.11. |  | COPASA | 65001148 | CADASTRO DE REDE COLETORA DE ESGOTOS (RCE) | KM | 0.29 | 814.47 |  | BDI 1 | 1023.79 | 296.9 | RA
1.20.1.12. |  | SINAPI | 90747 | ASSENTAMENTO DE TUBO DE PEAD CORRUGADO DE DUPLA PAREDE PARA REDE COLETORA DE ESGOTO, DN 600 MM, JUNTA ELÁSTICA INTEGRADA (NÃO INCLUI FORNECIMENTO). AF 01/2021 | M | 40 | 17.34 |  | BDI 1 | 21.8 | 872 | RA
1.20.1.13. |  | SINAPI | 90745 | ASSENTAMENTO DE TUBO DE PVC CORRUGADO DE DUPLA PAREDE PARA REDE COLETORA DE ESGOTO, DN 400 MM, JUNTA ELÁSTICA (NÃO INCLUI FORNECIMENTO). AF 01/2021 | M | 120 | 10.44 |  | BDI 1 | 13.12 | 1574.4 | RA
1.20.1.14. |  | SINAPI | 90743 | ASSENTAMENTO DE TUBO DE PVC CORRUGADO DE DUPLA PAREDE PARA REDE COLETORA DE ESGOTO, DN 300 MM, JUNTA ELÁSTICA (NÃO INCLUI FORNECIMENTO). AF 01/2021 | M | 30 | 6.08 |  | BDI 1 | 7.64 | 229.2 | RA
1.20.1.15. |  | SINAPI | 90735 | ASSENTAMENTO DE TUBO DE PVC PARA REDE COLETORA DE ESGOTO DE PAREDE MACIÇA, DN 200 MM, JUNTA ELÁSTICA (NÃO INCLUI FORNECIMENTO). AF 01/2021 | M | 42 | 4.44 |  | BDI 1 | 5.58 | 234.36 | RA
1.20.1.16. |  | SINAPI | 90733 | ASSENTAMENTO DE TUBO DE PVC PARA REDE COLETORA DE ESGOTO DE PAREDE MACIÇA, DN 100 MM, JUNTA ELÁSTICA (NÃO INCLUI FORNECIMENTO). AF 01/2021 | M | 60 | 3.24 |  | BDI 1 | 4.07 | 244.2 | RA
1.20.1.17. |  | COPASA | 65000079 | PORTAO PARA VEICULOS CONFORME PADRAO COPASA P.012 | UN | 1 | 5655.96 |  | BDI 1 | 7109.54 | 7109.54 | RA
1.20.1.18. |  | COPASA | 65000080 | PORTAO PARA PEDESTRES CONFORME PADRAO COPASA P.013 | UN | 2 | 2283.56 |  | BDI 1 | 2870.43 | 5740.86 | RA
1.20.1.19. |  | SINAPI | 94281 | EXECUÇÃO DE SARJETA DE CONCRETO USINADO, MOLDADA IN LOCO EM TRECHO RETO, 30 CM BASE X 15 CM ALTURA. AF 01/2024 | M | 600 | 45.46 |  | BDI 1 | 57.14 | 34284 | RA
1.20.1.20. |  | SINAPI | 99244 | BASE PARA POÇO DE VISITA RETANGULAR PARA DRENAGEM, EM ALVENARIA COM BLOCOS DE CONCRETO, DIMENSÕES INTERNAS = 1,5X2 M, PROFUNDIDADE = 1,40 M, EXCLUINDO TAMPÃO. AF 12/2020 | UN | 7 | 5158.59 |  | BDI 1 | 6484.35 | 45390.45 | RA
1.20.1.21. |  | SINAPI | 99247 | ACRÉSCIMO PARA POÇO DE VISITA RETANGULAR PARA DRENAGEM, EM ALVENARIA COM BLOCOS DE CONCRETO, DIMENSÕES INTERNAS = 1,5X2 M. AF 12/2020 | M | 0.3 | 2154.43 |  | BDI 1 | 2708.12 | 812.44 | RA
1.20.1.22. |  | SINAPI | 101199 | CERCA COM MOURÕES DE CONCRETO, SEÇÃO "T" PONTA INCLINADA, 10X10CM, ESPAÇAMENTO DE 2,5M, CRAVADOS 0,5M, COM 11 FIOS DE ARAME MISTO - FORNECIMENTO E INSTALAÇÃO. AF 05/2020 | M | 300 | 106.03 |  | BDI 1 | 133.28 | 39984 | RA
1.20.1.23. |  | COPASA | 65000480 | MEIO-FIO RETO DE CONCRETO (80 X 45 X 18 X 12) CM TIPO B PADRAO SUDECAP (FORNECIMENTO E ASSENTAMENTO). | M | 500 | 81.86 |  | BDI 1 | 102.9 | 51450 | RA
1.20.1.24. |  | SINAPI | 94994 | EXECUÇÃO DE PASSEIO (CALÇADA) OU PISO DE CONCRETO COM CONCRETO MOLDADO IN LOCO, FEITO EM OBRA, ACABAMENTO CONVENCIONAL, ESPESSURA 8 CM, ARMADO. AF 08/2022 | M2 | 250 | 97.84 |  | BDI 1 | 122.98 | 30745 | RA
Grau de Sigilo
#PUBLICO
PO - PLANILHA ORÇAMENTÁRIA
Orçamento Base para Licitação - OGU
Nº OPERAÇÃO |  |  | Nº TransfereGOV | PROPONENTE / TOMADOR | APELIDO DO EMPREENDIMENTO
1098002-78 |  |  | 968207/2024 | PREFEITURA MUNICIPAL DE LAJINHA/MG | AMPLIAÇÃO DO SISTEMA DE ABASTECIMENTO DE ÁGUA DO DISTRITO DE PRATA,
LOCALIDADE SINAPI |  |  | DATA BASE | DESCRIÇÃO DO LOTE | MUNICÍPIO / UF |  |  |  | BDI 1 | BDI 2 | BDI 3
BELO HORIZONTE |  |  | 08-25 (DES.) | AMPLIAÇÃO DO SISTEMA DE ABASTECIMENTO DE ÁGUA DO DISTRITO DE | LAJINHA/MG |  |  |  | 25.7% | 19.05% | 0%
RECURSO
Item |  | Fonte | Código | Descrição | Unidade | Quantidade | Custo Unitário (sem BDI) (R$) |  | BDI (%) | Preço Unitário (com BDI) (R$) | Preço Total (R$) | ↓
AMPLIAÇÃO DO SISTEMA DE ABASTECIMENTO DE ÁGUA DO DISTRITO DE PRATA, MUNICÍPIO DE LAJINHA/MG | [10 empty] | 8117087.88
1.20.1.25. |  | SINAPI | 103946 | PLANTIO DE GRAMA ESMERALDA OU SÃO CARLOS OU CURITIBANA, EM PLACAS. AF 07/2024 | M2 | 2500 | 17.06 |  | BDI 1 | 21.44 | 53600 | RA
1.20.1.26. |  | SEINFRA | ED-48550 | BOCA DE LOBO SIMPLES (TIPO B - CONCRETO), QUADRO, GRELHA E CANTONEIRA, INCLUSIVE ESCAVAÇÃO, REATERRO E BOTA-FORA | UN | 4 | 1862.11 |  | BDI 1 | 2340.67 | 9362.68 | RA
1.20.1.27. |  | SEINFRA | ED-48551 | BOCA DE LOBO DUPLA (TIPO B - CONCRETO), QUADRO, GRELHA E CANTONEIRA, INCLUSIVE ESCAVAÇÃO, REATERRO E BOTA-FORA | UN | 3 | 3269.93 |  | BDI 1 | 4110.3 | 12330.9 | RA
1.20.1.28. |  | SINAPI | 92404 | EXECUÇÃO DE PAVIMENTO EM PISO INTERTRAVADO, COM BLOCO 16 FACES DE 22 X 11 CM, ESPESSURA 8 CM. AF 10/2022 | M2 | 2000 | 87.09 |  | BDI 1 | 109.47 | 218940 | RA
1.20.1.29. |  | COPASA | 65003323 | ALA DE REDE TUBULAR DN600 PADRAO SUDECAP | UN | 2 | 1866.34 |  | BDI 1 | 2345.99 | 4691.98 | RA
1.20.2. |  |  |  | MATERIAIS | [5 empty] | - | 89178.43
1.20.2.1. |  | SINAPI-I | 11296 | TAMPAO FOFO SIMPLES COM BASE / REQUADRO, CLASSE D400 CARGA MAX. 40 T, REDONDO, TAMPA 900 MM (COM INSCRICAO EM RELEVO DO TIPO DE REDE) | UN | 7 | 1752.19 |  | BDI 2 | 2085.98 | 14601.86 | RA
1.20.2.2. |  | SINAPI-I | 41782 | TUBO CORRUGADO PEAD, PAREDE DUPLA, INTERNA LISA, JEI, DN/DI 600 MM, PARA SANEAMENTO (DRENAGEM/ESGOTO) | M | 40 | 522.83 |  | BDI 2 | 622.43 | 24897.2 | RA
1.20.2.3. |  | SINAPI-I | 41781 | TUBO CORRUGADO PEAD, PAREDE DUPLA, INTERNA LISA, JEI, DN/DI *400* MM, PARA SANEAMENTO (DRENAGEM/ESGOTO) | M | 120 | 236.54 |  | BDI 2 | 281.6 | 33792 | RA
1.20.2.4. |  | SINAPI-I | 41780 | TUBO CORRUGADO PEAD, PAREDE DUPLA, INTERNA LISA, JEI, DN/DI 300 MM, PARA SANEAMENTO (DRENAGEM/ESGOTO) | M | 30 | 145.95 |  | BDI 2 | 173.75 | 5212.5 | RA
1.20.2.5. |  | SINAPI-I | 41930 | TUBO COLETOR DE ESGOTO PVC, JEI, DN 200 MM (NBR 7362) | M | 12 | 140.38 |  | BDI 2 | 167.12 | 2005.44 | RA
1.20.2.6. |  | SINAPI-I | 36365 | TUBO COLETOR DE ESGOTO PVC, JEI, DN 100 MM (NBR 7362) | M | 30 | 42.15 |  | BDI 2 | 50.18 | 1505.4 | RA
1.20.2.7. |  | COPASA-I | 25052337 | TUBO PVC-O PB JEI PN 12,5 AGUA DN 200 | M | 30 | 98.41 |  | BDI 2 | 117.16 | 3514.8 | RA
1.20.2.8. |  | COPASA-I | 25052335 | TUBO PVC-O PB JEI PN 12,5 AGUA DN 100 | M | 30 | 24.99 |  | BDI 2 | 29.75 | 892.5 | RA
1.20.2.9. |  | EMBASA-I | M010903013 | C22 JGS FoFo DN 200 | UN | 1 | 604.26 |  | BDI 2 | 719.37 | 719.37 | RA
1.20.2.10. |  | EMBASA-I | M010902013 | C45 JGS FoFo DN 200 | UN | 1 | 644.24 |  | BDI 2 | 766.97 | 766.97 | RA
1.20.2.11. |  | EMBASA-I | M010901005 | C90 JGS FoFo DN 100 | UN | 1 | 334.57 |  | BDI 2 | 398.31 | 398.31 | RA
1.20.2.12. |  | EMBASA-I | M010904005 | C11 JGS FoFo DN 100 | UN | 1 | 307.79 |  | BDI 2 | 366.42 | 366.42 | RA
1.20.2.13. |  | EMBASA-I | M010905009 | T JGS FoFo DN 100 X 100 | UN | 1 | 424.75 |  | BDI 2 | 505.66 | 505.66 | RA
1.21. |  |  |  | REDE DE DISTRIBUIÇÃO DE ÁGUA | [5 empty] | - | 2216725.7
1.21.1. |  |  |  | SERVIÇOS | [5 empty] | - | 1777702.93
1.21.1.1. |  | COPASA | 65002346 | SINALIZACAO - TELA TAPUME FABRICADA EM POLIETILENO COR LARANJA H=1,20M | M | 5628 | 4.03 |  | BDI 1 | 5.07 | 28533.96 | RA
1.21.1.2. |  | COPASA | 65000068 | LIMPEZA MANUAL INCLUSIVE VARRICAO | M2 | 15478.2 | 1.27 |  | BDI 1 | 1.6 | 24765.12 | RA
1.21.1.3. |  | SINAPI | 99814 | LIMPEZA DE SUPERFÍCIE COM JATO DE ALTA PRESSÃO. AF_04/2019 | M2 | 15478.2 | 1.94 |  | BDI 1 | 2.44 | 37766.81 | RA
1.21.1.4. |  | SINAPI | 90100 | ESCAVAÇÃO MECANIZADA DE VALA COM PROF. ATÉ 1,5 M (MÉDIA MONTANTE E JUSANTE/UMA COMPOSIÇÃO POR TRECHO), RETROESCAV. (0,26 M3), LARG. DE 0,8 M A 1,5 M, EM SOLO DE 1A CATEGORIA, EM LOCAIS COM ALTO NÍVEL DE INTERFERÊNCIA. AF 09/2024 | M3 | 11054 | 13.52 |  | BDI 1 | 16.99 | 187807.46 | RA
1.21.1.5. |  | SINAPI | 93358 | ESCAVAÇÃO MANUAL DE VALA. AF_09/2024 | M3 | 582 | 82.75 |  | BDI 1 | 104.02 | 60539.64 | RA
1.21.1.6. |  | SINAPI | 101616 | PREPARO DE FUNDO DE VALA COM LARGURA MENOR QUE 1,5 M (ACERTO DO SOLO NATURAL). AF 08/2020 | M2 | 9004.8 | 6.38 |  | BDI 1 | 8.02 | 72218.5 | RA
1.21.1.7. |  | SINAPI | 93379 | REATERRO MECANIZADO DE VALA COM RETROESCAVADEIRA (CAPACIDADE DA CAÇAMBA DA RETRO: 0,26 M³/POTÊNCIA: 88 HP), LARGURA 0,8 A 1,5 M, PROFUNDIDADE ATÉ 1,5 M, COM SOLO (SEM SUBSTITUIÇÃO) DE 1ª CATEGORIA, COM COMPACTADOR DE SOLOS DE PERCUSSÃO AF 08/2023 | M3 | 11636 | 19.43 |  | BDI 1 | 24.42 | 284151.12 | RA
1.21.1.8. |  | SINAPI | 101817 | RECOMPOSIÇÃO DE PAVIMENTO EM PARALELEPÍPEDOS, REJUNTAMENTO COM PÓ DE PEDRA, COM REAPROVEITAMENTO DOS PARALELEPÍPEDOS, PARA O FECHAMENTO DE VALAS - INCLUSO RETIRADA E COLOCAÇÃO DO MATERIAL. AF 12/2020 | M2 | 9458.9 | 57.33 |  | BDI 1 | 72.06 | 681608.33 | RA
1.21.1.9. |  | COPASA | 65001171 | LOCACAO DE REDE E ELABORACAO DE NOTA DE SERVICO, INCLUSIVE LEVANTAMENTO DE NORMAIS - OBRAS | M | 11256 | 7.61 |  | BDI 1 | 9.57 | 107719.92 | RA
1.21.1.10. |  | SINAPI | 97123 | ASSENTAMENTO DE TUBO DE PVC PBA PARA REDE DE ÁGUA, DN 100 MM, JUNTA ELÁSTICA INTEGRADA, INSTALADO EM LOCAL COM NÍVEL ALTO DE INTERFERÊNCIAS (NÃO INCLUI FORNECIMENTO). AF 05/2024 | M | 550 | 4.04 |  | BDI 1 | 5.08 | 2794 | RA
1.21.1.11. |  | SINAPI | 97122 | ASSENTAMENTO DE TUBO DE PVC PBA PARA REDE DE ÁGUA, DN 75 MM, JUNTA ELÁSTICA INTEGRADA, INSTALADO EM LOCAL COM NÍVEL ALTO DE INTERFERÊNCIAS (NÃO INCLUI FORNECIMENTO). AF 05/2024 | M | 259 | 3.48 |  | BDI 1 | 4.37 | 1131.83 | RA
1.21.1.12. |  | SINAPI | 97121 | ASSENTAMENTO DE TUBO DE PVC PBA PARA REDE DE ÁGUA, DN 50 MM, JUNTA ELÁSTICA INTEGRADA, INSTALADO EM LOCAL COM NÍVEL ALTO DE INTERFERÊNCIAS (NÃO INCLUI FORNECIMENTO). AF 05/2024 | M | 8599 | 2.87 |  | BDI 1 | 3.61 | 31042.39 | RA
1.21.1.13. |  | SINAPI | 105339 | ASSENTAMENTO DE TUBO DE PVC DEFOFO OU PRFV OU RPVC PARA REDE DE ÁGUA, DN 100, JUNTA ELÁSTICA INTEGRADA, INSTALADO EM LOCAL COM NÍVEL BAIXO DE INTERFERÊNCIAS (NÃO INCLUI FORNECIMENTO). AF 05/2024 | M | 582 | 3.09 |  | BDI 1 | 3.88 | 2258.16 | RA
1.21.1.14. |  | SINAPI | 97134 | ASSENTAMENTO DE TUBO DE PVC DEFOFO OU PRFV OU RPVC PARA REDE DE ÁGUA, DN 150 MM, JUNTA ELÁSTICA INTEGRADA, INSTALADO EM LOCAL COM NÍVEL BAIXO DE INTERFERÊNCIAS (NÃO INCLUI FORNECIMENTO). AF 05/2024 | M | 1266 | 4.07 |  | BDI 1 | 5.12 | 6481.92 | RA
1.21.1.15. |  | COPASA | 65003759 | CAIXA PARA PROTECAO DE APARELHOS EM CONCRETO ESTRUTURAL, INCLUSIVE ARMADURA DE ACO, FORMA E DESFORMA - DIMENSOES INTERNAS (2,00X2,00)M - H = 1,90M | UN | 2 | 22536.87 |  | BDI 1 | 28328.85 | 56657.7 | RA
1.21.1.16. |  | COPASA | 65003756 | CAIXA PARA PROTECAO DE APARELHOS EM CONCRETO ESTRUTURAL, INCLUSIVE ARMADURA DE ACO, FORMA E DESFORMA - DIMENSOES INTERNAS (1,20X1,20)M - H = 1,90M | UN | 1 | 12606.51 |  | BDI 1 | 15846.38 | 15846.38 | RA
1.21.1.17. |  | COPASA | 65000293 | CAIXA PARA PROTECAO DE APARELHOS EM CONCRETO ARMADO, NAS DIMENSOES: (1,50 X 1,50)M - H = 1,70 M, P. COPASA 320/-, 323/-, 324/-, 329/ - , 334/-, 336/-, 341/- | UN | 5 | 10193.73 |  | BDI 1 | 12813.52 | 64067.6 | RA
1.21.1.18. |  | COPASA | 65000403 | MONTAGENS ESPECIAIS EM FERRO FUNDIDO | KG | 512.3 | 4.54 |  | BDI 1 | 5.71 | 2925.23 | RA
1.21.1.19. |  | COPASA | 65002374 | BLOCO DE ANCORAGEM EM CONCRETO ESTRUTURAL FCK=20,0MPA, INCLUSIVE ARMACAO | M3 | 34.6 | 2515.09 |  | BDI 1 | 3161.47 | 109386.86 | RA
1.21.2. |  |  |  | MATERIAIS | [5 empty] | - | 439022.77
1.21.2.1. |  | COPASA-I | 25052335 | TUBO PVC-O PB JEI PN 12,5 AGUA DN 100 | M | 582 | 24.99 |  | BDI 2 | 29.75 | 17314.5 | RA
1.21.2.2. |  | COPASA-I | 25052336 | TUBO PVC-O PB JEI PN 12,5 AGUA DN 150 | M | 1266 | 50.31 |  | BDI 2 | 59.89 | 75820.74 | RA
1.21.2.3. |  | SINAPI-I | 36374 | TUBO PVC PBA JEI, CLASSE 12, DN 100 MM, PARA REDE DE AGUA (NBR 5647) | M | 550 | 67.14 |  | BDI 2 | 79.93 | 43961.5 | RA
1.21.2.4. |  | SINAPI-I | 36084 | TUBO PVC PBA JEI, CLASSE 12, DN 50 MM, PARA REDE DE AGUA (NBR 5647) | M | 8599 | 19.89 |  | BDI 1 | 25 | 214975 | RA
1.21.2.5. |  | SINAPI-I | 36373 | TUBO PVC PBA JEI, CLASSE 12, DN 75 MM, PARA REDE DE AGUA (NBR 5647) | M | 259 | 41.3 |  | BDI 1 | 51.91 | 13444.69 | RA
1.21.2.6. |  | EMBASA-I | M012001013 | JGI DN 150 | UN | 1 | 642.13 |  | BDI 2 | 764.46 | 764.46 | RA
1.21.2.7. |  | EMBASA-I | M010902009 | C45 JGS FoFo DN 150 | UN | 2 | 490.19 |  | BDI 2 | 583.57 | 1167.14 | RA
1.21.2.8. |  | EMBASA-I | M010901009 | C90 JGS FoFo DN 150 | UN | 1 | 643.54 |  | BDI 2 | 766.13 | 766.13 | RA
1.21.2.9. |  | EMBASA-I | M010903009 | C22 JGS FoFo DN 150 | UN | 3 | 455.3 |  | BDI 2 | 542.03 | 1626.09 | RA
Grau de Sigilo
#PUBLICO
PO - PLANILHA ORÇAMENTÁRIA
Orçamento Base para Licitação - OGU
Nº OPERAÇÃO |  |  | Nº TransfereGOV | PROPONENTE / TOMADOR | APELIDO DO EMPREENDIMENTO
1098002-78 |  |  | 968207/2024 | PREFEITURA MUNICIPAL DE LAJINHA/MG | AMPLIAÇÃO DO SISTEMA DE ABASTECIMENTO DE ÁGUA DO DISTRITO DE PRATA,
LOCALIDADE SINAPI |  |  | DATA BASE | DESCRIÇÃO DO LOTE | MUNICÍPIO / UF |  |  |  | BDI 1 | BDI 2 | BDI 3
BELO HORIZONTE |  |  | 08-25 (DES.) | AMPLIAÇÃO DO SISTEMA DE ABASTECIMENTO DE ÁGUA DO DISTRITO DE | LAJINHA/MG |  |  |  | 25.7% | 19.05% | 0%
RECURSO
Item |  | Fonte | Código | Descrição | Unidade | Quantidade | Custo Unitário (sem BDI) (R$) |  | BDI (%) | Preço Unitário (com BDI) (R$) | Preço Total (R$) | ↓
AMPLIAÇÃO DO SISTEMA DE ABASTECIMENTO DE ÁGUA DO DISTRITO DE PRATA, MUNICÍPIO DE LAJINHA/MG | [10 empty] | 8117087.88
1.21.2.10. |  | EMBASA-I | M010904009 | C11 JGS FoFo DN 150 | UN | 5 | 432.84 |  | BDI 2 | 515.3 | 2576.5 | RA
1.21.2.11. |  | EMBASA-I | M010902005 | C45 JGS FoFo DN 100 | UN | 1 | 301.32 |  | BDI 2 | 358.72 | 358.72 | RA
1.21.2.12. |  | EMBASA-I | M010903005 | C22 JGS FoFo DN 100 | UN | 1 | 306.35 |  | BDI 2 | 364.71 | 364.71 | RA
1.21.2.13. |  | EMBASA-I | M010904005 | C11 JGS FoFo DN 100 | UN | 1 | 307.79 |  | BDI 2 | 366.42 | 366.42 | RA
1.21.2.14. |  | EMBASA-I | M010901005 | C90 JGS FoFo DN 100 | UN | 2 | 334.57 |  | BDI 2 | 398.31 | 796.62 | RA
1.21.2.15. |  | SINAPI-I | 21090 | TAMPAO FOFO ARTICULADO, COM BASE / REQUADRO, CLASSE D400 CARGA MAX 40 T, REDONDO, TAMPA 600 MM (COM INSCRICAO EM RELEVO DO TIPO DE REDE) | UN | 8 | 560.23 |  | BDI 2 | 666.95 | 5335.6 | RA
1.21.2.16. |  | EMBASA-I | M011717009 | ABF10 P/ DN 100 | UN | 14 | 3.87 |  | BDI 2 | 4.61 | 64.54 | RA
1.21.2.17. |  | EMBASA-I | M011717013 | ABF10 P/ DN 150 | UN | 20 | 5.33 |  | BDI 2 | 6.35 | 127 | RA
1.21.2.18. |  | EMBASA-I | M011717001 | ABF10 P/ DN 50 | UN | 4 | 1.75 |  | BDI 2 | 2.08 | 8.32 | RA
1.21.2.19. |  | EMBASA-I | M010901005 | C90 JGS FoFo DN 100 | UN | 1 | 334.57 |  | BDI 2 | 398.31 | 398.31 | RA
1.21.2.20. |  | EMBASA-I | M011703009 | C90FF10 FoFo DN 100 | UN | 3 | 389.6 |  | BDI 2 | 463.82 | 1391.46 | RA
1.21.2.21. |  | EMBASA-I | M011304005 | EFJGS10 FoFo DN 100 | UN | 6 | 276.99 |  | BDI 2 | 329.76 | 1978.56 | RA
1.21.2.22. |  | EMBASA-I | M011304009 | EFJGS10 FoFo DN 150 | UN | 13 | 370.75 |  | BDI 2 | 441.38 | 5737.94 | RA
1.21.2.23. |  | EMBASA-I | M010909005 | L JGS FoFo DN 100 | UN | 6 | 271.53 |  | BDI 2 | 323.26 | 1939.56 | RA
1.21.2.24. |  | EMBASA-I | M010909009 | L JGS FoFo DN 150 | UN | 3 | 434.85 |  | BDI 2 | 517.69 | 1553.07 | RA
1.21.2.25. |  | EMBASA-I | M010909005 | L JGS FoFo DN 100 | UN | 4 | 271.53 |  | BDI 2 | 323.26 | 1293.04 | RA
1.21.2.26. |  | EMBASA-I | M011709005 | RFF10 FoFo DN 100 X 50 | UN | 2 | 348.42 |  | BDI 2 | 414.79 | 829.58 | RA
1.21.2.27. |  | EMBASA-I | M011716013 | PPF10 P/ DN 150 (20 X 90 mm) | UN | 224 | 11.83 |  | BDI 2 | 14.08 | 3153.92 | RA
1.21.2.28. |  | EMBASA-I | M011716009 | PPF10 P/ DN 100 (16 X 80 mm) | UN | 96 | 6.49 |  | BDI 2 | 7.73 | 742.08 | RA
1.21.2.29. |  | EMBASA-I | M011809017 | RFF16 FoFo DN 150 X 100 | UN | 3 | 443.98 |  | BDI 2 | 528.56 | 1585.68 | RA
1.21.2.30. |  | EMBASA-I | M012211009 | RG FV C/ CUNHA DE BORRACHA E CORPO CURTO PN 16 FoFo DN 100 | UN | 2 | 1317.15 |  | BDI 2 | 1568.07 | 3136.14 | RA
1.21.2.31. |  | EMBASA-I | M012211001 | RG FV C/ CUNHA DE BORRACHA E CORPO CURTO PN 16 FoFo DN 50 | UN | 3 | 949.15 |  | BDI 2 | 1129.96 | 3389.88 | RA
1.21.2.32. |  | EMBASA-I | M011707017 | TFF10 FoFo DN 100 X 100 | UN | 1 | 546.48 |  | BDI 2 | 650.58 | 650.58 | RA
1.21.2.33. |  | EMBASA-I | M011707029 | TFF10 FoFo DN 150 X 100 | UN | 2 | 723.34 |  | BDI 2 | 861.14 | 1722.28 | RA
1.21.2.34. |  | EMBASA-I | M011807033 | TFF16 FoFo DN 150 X 150 | UN | 2 | 863.05 |  | BDI 2 | 1027.46 | 2054.92 | RA
1.21.2.35. |  | EMBASA-I | M011707021 | TFF10 FoFo DN 150 X 50 | UN | 3 | 857.69 |  | BDI 2 | 1021.08 | 3063.24 | RA
1.21.2.36. |  | EMBASA-I | M010801005 | TCL FoFo DN 100 | M | 5 | 585.02 |  | BDI 2 | 696.47 | 3482.35 | RA
1.21.2.37. |  | EMBASA-I | M010801009 | TCL FoFo DN 150 | M | 3 | 711.32 |  | BDI 2 | 846.83 | 2540.49 | RA
1.21.2.38. |  | SINAPI-I | 41936 | TUBO COLETOR DE ESGOTO, PVC, JEI, DN 150 MM (NBR 7362) | M | 24 | 82.66 |  | BDI 2 | 98.41 | 2361.84 | RA
1.21.2.39. |  | SINAPI-I | 36377 | TUBO PVC PBA JEI, CLASSE 15, DN 100 MM, PARA REDE DE AGUA (NBR 5647) | M | 10 | 80.54 |  | BDI 2 | 95.88 | 958.8 | RA
1.21.2.40. |  | EMBASA-I | M012211009 | RG FV C/ CUNHA DE BORRACHA E CORPO CURTO PN 16 FoFo DN 100 | UN | 1 | 1317.15 |  | BDI 2 | 1568.07 | 1568.07 | RA
1.21.2.41. |  | EMBASA-I | M012211013 | RG FV C/ CUNHA DE BORRACHA E CORPO CURTO PN 16 FoFo DN 150 | UN | 4 | 2080.16 |  | BDI 2 | 2476.43 | 9905.72 | RA
1.21.2.42. |  | EMBASA-I | M012504001 | VTF16 AGUA C/ FLANGES FoFo DN 50 | UN | 3 | 1049.02 |  | BDI 2 | 1248.86 | 3746.58 | RA
1.22. |  |  |  | REDE DE RECALQUE EAT-BOOSTER AO RAP150 | [5 empty] | - | 102069.55
1.22.1. |  |  |  | SERVIÇOS | [5 empty] | - | 54735.37
1.22.1.1. |  | COPASA | 65002346 | SINALIZACAO - TELA TAPUME FABRICADA EM POLIETILENO COR LARANJA H=1,20M | M | 1500 | 4.03 |  | BDI 1 | 5.07 | 7605 | RA
1.22.1.2. |  | SINAPI | 90100 | ESCAVAÇÃO MECANIZADA DE VALA COM PROF. ATÉ 1,5 M (MÉDIA MONTANTE E JUSANTE/UMA COMPOSIÇÃO POR TRECHO), RETROESCAV. (0,26 M3), LARG. DE 0,8 M A 1,5 M, EM SOLO DE 1A CATEGORIA, EM LOCAIS COM ALTO NÍVEL DE INTERFERÊNCIA. AF 09/2024 | M3 | 570 | 13.52 |  | BDI 1 | 16.99 | 9684.3 | RA
1.22.1.3. |  | SINAPI | 93358 | ESCAVAÇÃO MANUAL DE VALA. AF_09/2024 | M3 | 30 | 82.75 |  | BDI 1 | 104.02 | 3120.6 | RA
1.22.1.4. |  | SINAPI | 101616 | PREPARO DE FUNDO DE VALA COM LARGURA MENOR QUE 1,5 M (ACERTO DO SOLO NATURAL). AF 08/2020 | M2 | 600 | 6.38 |  | BDI 1 | 8.02 | 4812 | RA
1.22.1.5. |  | SINAPI | 93379 | REATERRO MECANIZADO DE VALA COM RETROESCAVADEIRA (CAPACIDADE DA CAÇAMBA DA RETRO: 0,26 M³/POTÊNCIA: 88 HP), LARGURA 0,8 A 1,5 M, PROFUNDIDADE ATÉ 1,5 M, COM SOLO (SEM SUBSTITUIÇÃO) DE 1ª CATEGORIA, COM COMPACTADOR DE SOLOS DE PERCUSSÃO AF 08/2023 | M3 | 600 | 19.43 |  | BDI 1 | 24.42 | 14652 | RA
1.22.1.6. |  | COPASA | 65001171 | LOCACAO DE REDE E ELABORACAO DE NOTA DE SERVICO, INCLUSIVE LEVANTAMENTO DE NORMAIS - OBRAS | M | 750 | 7.61 |  | BDI 1 | 9.57 | 7177.5 | RA
1.22.1.7. |  | COPASA | 65002887 | ASSENTAMENTO DE TUBO PEAD OU DE POLIPROPILENO - DE40MM A DE125MM | M | 750 | 4.8 |  | BDI 1 | 6.03 | 4522.5 | RA
1.22.1.8. |  | COPASA | 65002374 | BLOCO DE ANCORAGEM EM CONCRETO ESTRUTURAL FCK=20,0MPA, INCLUSIVE ARMACAO | M3 | 1 | 2515.09 |  | BDI 1 | 3161.47 | 3161.47 | RA
1.22.2. |  |  |  | MATERIAIS | [5 empty] | - | 47334.18
1.22.2.1. |  | EMBASA-I | M080109033 | T PEAD CL. 16,00 kgf/cm? DE 90 | M | 750 | 43.63 |  | BDI 2 | 51.94 | 38955 | RA
1.22.2.2. |  | EMBASA-I | M080315009 | C45 PEAD TF CL. 16,00 kgf/cm? DE 90 | UN | 5 | 132.15 |  | BDI 2 | 157.32 | 786.6 | RA
1.22.2.3. |  | EMBASA-I | M080325009 | C90 PEAD TF CL. 16,00 kgf/cm? DE 90 | UN | 1 | 197.43 |  | BDI 2 | 235.04 | 235.04 | RA
1.22.2.4. |  | EMBASA-I | M011805025 | C22FF16 FoFo DN 300 | UN | 4 | 1096.11 |  | BDI 2 | 1304.92 | 5219.68 | RA
1.22.2.5. |  | EMBASA-I | M011806025 | C11FF16 FoFo DN 300 | UN | 1 | 1795.77 |  | BDI 2 | 2137.86 | 2137.86 | RA
1.23. |  |  |  | LIGAÇAÕ PREDIAL DE ÁGUA | [5 empty] | - | 457186.64
1.23.1. |  |  |  | SERVIÇOS | [5 empty] | - | 457186.64
1.23.1.1. |  | SINAPI | 95674 | HIDRÔMETRO DN 1/2", 3,0 M3/H - FORNECIMENTO E INSTALAÇÃO. AF 03/2024 | UN | 964 | 169.17 |  | BDI 1 | 212.65 | 204994.6 | RA
1.23.1.2. |  | SINAPI | 95634 | KIT CAVALETE PARA MEDIÇÃO DE ÁGUA - ENTRADA PRINCIPAL, EM PVC 20 MM (1/2") - FORNECIMENTO E INSTALAÇÃO (EXCLUSIVE HIDRÔMETRO). AF 03/2024 | UN | 964 | 208.12 |  | BDI 1 | 261.61 | 252192.04 | RA
Para elaboração deste orçamento, foram utilizados os encargos sociais do SINAPI para a Unidade da Federação indicada.
Encargos sociais:
Observações:
Foi considerado arredondamento de duas casas decimais para Quantidade; Custo Unitário; BDI; Preço Unitário; Preço Total.
Siglas da Composição do Investimento: RA - Rateio proporcional entre Repasse e Contrapartida; RP - 100% Repasse; CP - 100% Contrapartida; OU - 100% Outros.
JOSE MARIANO TEIXEIRA:03590888644 | [7 empty] | Assinado de forma digital por JOSE MARIANO TEIXEIRA:03590888644 Dados: 2026.06.18 09:11:36 -03'00'
LAJINHA/MG
Local
Responsável Técnico
Nome: | JOSE MARIANO TEIXEIRA
CREA/CAU | MG-122.058/D
ART/RRT: | MG20254402381
terça-feira, 14 de abril de 2026
Data